## 工程项目总价表 (hidden)
工程项目总价表
合同编号:
工程名称：罗源县松山镇巽屿水闸、北山水闸除险加固工程
组号 | 项目名称 | 金额(元) | 备注 | 节唯一编号 | 级别
1 | 建筑工程 | 2418759 |  | 1 | 1 | 建筑工程
2 | 机电设备及安装工程 | 146600 |  | 2 | 1 | 安装工程
3 | 施工临时工程 | 1027543 |  | 20 | 1 | 临时工程
4 | 暂列金 | 84569 |  | 70 | 1 | 建筑工程
99 | 暂列金 | 0 | 金额 |  | 1
100 | 总计: | 3677471 | 100=1+2+3+…+99 |  | A

## 分组工程量清单计价表 (hidden)
分组工程量清单计价表
合同编号:
工程名称:罗源县松山镇巽屿水闸、北山水闸除险加固工程
序号 | 项目编码 | 工程名称 | 计量单位 | 工程数量 | 单价(元) | 合价(元) | 备注 | 级别
第一部分 |  | 建筑工程 | 元 | 0 | 0 | 2418759 |  | 1 | 1
1 |  | 北山水闸及启闭房 |  | 0 | 0 | 1103096 |  | 2 | 53
1.1 |  | 北山水闸及箱涵部分 |  | 0 | 0 | 618688 |  | 3 | 48
(1) |  | 挖掘机挖沟槽土方 土类级别 Ⅲ | m3 | 360.007 | 4.26 | 1534 |  | 4 |  | Y10311 | $1030$ | 1030 | 建筑工程 |  | 土方开挖工程
(2) |  | 推土机压实 土料 | m3实方 | 227.207 | 3.43 | 779 |  | 4 |  | Y30149 | $2384$ | 2384 | 建筑工程 |  | 土石填筑工程
(3) |  | 1m3装载机挖土自卸汽车运输 运距（3km） | m3 | 0 | 17.5 | 0 |  | 4 |  | Y10337 | $1034$ | 1034 | 建筑工程 |  | 土方开挖工程
(4) |  | C20闸门垫层 | m3 | 0 | 497.19 | 0 |  | 4 |  | Y40065B | $1036$ | 1036 | 建筑工程 |  | 混凝土工程
|  | C20闸门垫层 | m3 | 6.195 | 429.94 | 2663 |  | 4 |  | Y40065+Y40297×1.030+Y40323×1.030 | $3105$ | 3105 | 建筑工程 |  | 混凝土工程
(5) |  | C35海工砼闸门底板 | m3 | 39.081 | 581.55 | 22728 |  | 4 |  | Y40067CT | $1038$ | 1038 | 建筑工程 |  | 混凝土工程
(6) |  | C35海工砼闸门墙 | m3 | 63.732 | 576.99 | 36773 |  | 4 |  | Y40094B | $1040$ | 1040 | 建筑工程 |  | 混凝土工程
(7) |  | C35海工砼闸门顶板 | m3 | 16.35 | 587.1 | 9599 |  | 4 |  | Y40098B | $1042$ | 1042 | 建筑工程 |  | 混凝土工程
(8) |  | C35海工砼胸墙 | m3 | 9.15 | 598.85 | 5479 |  | 4 |  | Y40092B | $1051$ | 1051 | 建筑工程 |  | 混凝土工程
(9) |  | C35海工砼刺墙 | m3 | 3.375 | 598.85 | 2021 |  | 4 |  | Y40092B | $1066$ | 1066 | 建筑工程 |  | 混凝土工程
(10) |  | C20埋石砼挡墙（埋石率20%） | m3 | 0 | 384.44 | 0 |  | 4 |  | Y40095DT | $1079$ | 1079 | 建筑工程 |  | 混凝土工程
|  | C20埋石砼挡墙（埋石率20%） | m3 | 124.875 | 397.12 | 49590 |  | 4 |  | Y40095T+Y40297×1.030×0.8+Y40323×1.030×0.8 | $3114$ | 3114 | 建筑工程 |  | 混凝土工程
(11) |  | C20挡墙压顶 | m3 | 0 | 525.81 | 0 |  | 4 |  | Y40058AT | $1075$ | 1075 | 建筑工程 |  | 混凝土工程
|  | C20挡墙压顶 | m3 | 2 | 449.96 | 900 |  | 4 |  | Y40058+Y40297×1.030+Y40323×1.030 | $3118$ | 3118 | 建筑工程 |  | 混凝土工程
(12) |  | 胶合木模板 安装、拆除 | m2 | 475.428 | 7.92 | 3765 |  | 4 |  | Y50123 | $2281$ | 2281 | 建筑工程 |  | 模板工程
(13) |  | 胶合木模板 制作 | m2 | 475.428 | 19.72 | 9375 |  | 4 |  | Y50122 | $2278$ | 2278 | 建筑工程 |  | 模板工程
(14) |  | 止水 铜片止水 | 延长米 | 47.85 | 277.97 | 13301 |  | 4 |  | Y40247T | $1072$ | 1072 | 建筑工程 |  | 混凝土工程
(15) |  | C35海工砼二期混凝土 闸门槽二期 | m3 | 12.866 | 826.3 | 10631 |  | 4 |  | Y40142B | $1074$ | 1074 | 建筑工程 |  | 混凝土工程
(16) |  | 砌体UPVC排水管埋设 管径（DE75mm） | m | 52.8 | 17.91 | 946 |  | 4 |  | Y30146T | $1085$ | 1085 | 建筑工程 |  | 土石填筑工程
(17) |  | 箱涵部分 |  | 0 | 0 | 0 |  | 4 |  |  | $1090$ | 1090 | 建筑工程
(18) |  | 挖掘机挖道路土方土类级别 Ⅲ | m3 | 160.526 | 2.76 | 443 |  | 4 |  | Y10305 | $1091$ | 1091 | 建筑工程 |  | 土方开挖工程
(19) |  | 推土机压实 土料 | m3实方 | 142.976 | 3.43 | 490 |  | 4 |  |  | $2387$ | 2387 | 建筑工程 |  | 土石填筑工程
(20) |  | 胶合木模板 制作 | m2 | 538.14 | 19.72 | 10612 |  | 4 |  |  | $2287$ | 2287 | 建筑工程 |  | 模板工程
(21) |  | 胶合木模板 安装、拆除 | m2 | 538.14 | 7.92 | 4262 |  | 4 |  |  | $2289$ | 2289 | 建筑工程 |  | 模板工程
(22) |  | C20箱涵垫层 | m3 | 0 | 497.19 | 0 |  | 4 |  | Y40065C | $1095$ | 1095 | 建筑工程 |  | 混凝土工程
|  | C20箱涵垫层 | m3 | 19.32 | 429.94 | 8306 |  | 4 |  | Y40065+Y40297×1.030+Y40323×1.030 | $3123$ | 3123 | 建筑工程 |  | 混凝土工程
(23) |  | C35海工砼箱涵底板 | m3 | 131.25 | 581.55 | 76328 |  | 4 |  | Y40067B | $1097$ | 1097 | 建筑工程 |  | 混凝土工程
(24) |  | C35海工砼箱涵墙 | m3 | 100.8 | 576.99 | 58161 |  | 4 |  | Y40094B | $1102$ | 1102 | 建筑工程 |  | 混凝土工程
(25) |  | C35海工砼箱涵顶板 | m3 | 95.04 | 587.1 | 55798 |  | 4 |  | Y40098B | $1104$ | 1104 | 建筑工程 |  | 混凝土工程
(26) |  | C35海工砼箱涵上部挡墙 | m3 | 24.125 | 598.85 | 14447 |  | 4 |  | Y40092B | $1119$ | 1119 | 建筑工程 |  | 混凝土工程
(27) |  | 碎石底层 (人机配合 厚度 15cm) | m2 | 111.7 | 25.99 | 2903 |  | 4 |  | 40202038 | $1125$ | 1125 | 建筑工程 |  | 其他工程
(28) |  | 5%水泥稳定层 (机械摊铺 厚度 15cm) | m2 | 111.7 | 43.87 | 4900 |  | 4 |  | 40202056 | $1127$ | 1127 | 建筑工程 |  | 其他工程
(29) |  | 3%水泥稳定层（利旧） (机械摊铺 厚度 15cm) | m2 | 111.7 | 6.79 | 758 |  | 4 |  | 40202056 | $1129$ | 1129 | 建筑工程 |  | 其他工程
(30) |  | AC-25C粗粒式沥青混凝土 (机械摊铺 厚度 7cm) | m2 | 111.7 | 81.86 | 9144 |  | 4 |  | 40203031 | $1131$ | 1131 | 建筑工程 |  | 其他工程
(31) |  | AC-20C中粒式沥青混凝土 (机械摊铺 厚度 5cm) | m2 | 111.7 | 60.54 | 6762 |  | 4 |  | 40203035 | $1135$ | 1135 | 建筑工程 |  | 其他工程
(32) |  | AC-13C细粒式SBS改性沥青混凝土 (机械摊铺 厚度 4cm) | m2 | 111.7 | 56.93 | 6359 |  | 4 |  | 40203039 | $1138$ | 1138 | 建筑工程 |  | 其他工程
(33) |  | 下封层 | m2 | 111.7 | 7.16 | 800 |  | 4 |  | 40203058 | $2653$ | 2653 | 建筑工程 |  | 土石填筑工程
(34) |  | HRB400Φ16钢筋 | t | 12.284 | 5002.29 | 61448 |  | 4 |  | Y40246T | $1142$ | 1142 | 建筑工程 |  | 钢筋制安工程
(35) |  | HRB400Φ20钢筋 | t | 21.684 | 5338.65 | 115763 |  | 4 |  | Y40246T | $1147$ | 1147 | 建筑工程 |  | 钢筋制安工程
(36) |  | 沉陷观测钉 | 个 | 2 | 14.36 | 29 |  | 4 |  | BC | $1314$ | 1314 | 建筑工程 |  | 议价
(37) |  | 水平位移观测点 | 个 | 2 | 57.42 | 115 |  | 4 |  | BC | $1315$ | 1315 | 建筑工程 |  | 议价
(38) |  | 搪瓷水尺 | 个 | 2 | 334.95 | 670 |  | 4 |  | BC | $1316$ | 1316 | 建筑工程 |  | 议价
(39) |  | 滤料箱 | 个 | 0 | 43.07 | 0 |  | 4 |  | BC | $1317$ | 1317 | 建筑工程 |  | 议价
(40) |  | 渗压计 | 个 | 0 | 267.96 | 0 |  | 4 |  | BC | $1318$ | 1318 | 建筑工程 |  | 议价
(41) |  | 钢管管道铺设 公称直径（80mm） | km | 0 | 48326.23 | 0 |  | 4 |  | Y18006T | $1319$ | 1319 | 建筑工程 |  | 管道安装工程
(42) |  | 花岗岩栏杆 | m | 17.6 | 574.2 | 10106 |  | 4 |  | BC | $2291$ | 2291 | 建筑工程 |  | 议价
1.2 |  | 北山村启闭房部分 |  | 0 | 0 | 195553 |  | 3 | 49
(1) |  | C40海工砼柱混凝土 | m3 | 9.97 | 633.74 | 6318 |  | 4 |  | Y40109E | $1150$ | 1150 | 建筑工程 |  | 混凝土工程
(2) |  | C25混凝土构造柱 | m3 | 0 | 524.74 | 0 |  | 4 |  | Y40115B | $2644$ | 2644 | 建筑工程 |  | 混凝土工程
|  | C25混凝土构造柱 | m3 | 2.297 | 448.77 | 1031 |  | 4 |  | Y40115+Y40297×1.030+Y40323×1.030 | $3128$ | 3128 | 建筑工程 |  | 混凝土工程
(3) |  | 柱胶合木模板 安装、拆除 | m2 | 111.23 | 7.92 | 881 |  | 4 |  | Y50123 | $2292$ | 2292 | 建筑工程 |  | 模板工程
(4) |  | 柱胶合木模板 制作 | m2 | 111.23 | 19.72 | 2193 |  | 4 |  | Y50122 | $2294$ | 2294 | 建筑工程 |  | 模板工程
(5) |  | C40海工砼梁板混凝土 | m3 | 22.69 | 633.74 | 14380 |  | 4 |  | Y40109C | $1155$ | 1155 | 建筑工程 |  | 混凝土工程
(6) |  | 梁板胶合木模板 安装、拆除 | m2 | 137.615 | 7.92 | 1090 |  | 4 |  | Y50123 | $2296$ | 2296 | 建筑工程 |  | 模板工程
(7) |  | 梁板胶合木模板 制作 | m2 | 137.615 | 19.72 | 2714 |  | 4 |  | Y50122 | $2298$ | 2298 | 建筑工程 |  | 模板工程
(8) |  | 钢筋制作与安装（三级钢φ6） | t | 0.118 | 5338.65 | 630 |  | 4 |  | Y40246T | $1160$ | 1160 | 建筑工程 |  | 钢筋制安工程
(9) |  | 钢筋制作与安装（三级钢φ8） | t | 1.484 | 5338.65 | 7923 |  | 4 |  | Y40246T | $1162$ | 1162 | 建筑工程 |  | 钢筋制安工程
(10) |  | 钢筋制作与安装（三级钢φ10） | t | 1.871 | 5338.65 | 9989 |  | 4 |  | Y40246T | $1164$ | 1164 | 建筑工程 |  | 钢筋制安工程
(11) |  | 钢筋制作与安装（三级钢φ12） | t | 0.244 | 5338.65 | 1303 |  | 4 |  | Y40246T | $1166$ | 1166 | 建筑工程 |  | 钢筋制安工程
(12) |  | 钢筋制作与安装（三级钢φ14） | t | 0.198 | 5338.65 | 1057 |  | 4 |  | Y40246T | $1171$ | 1171 | 建筑工程 |  | 钢筋制安工程
(13) |  | 钢筋制作与安装（三级钢φ16） | t | 0.507 | 5350.92 | 2713 |  | 4 |  | Y40246T | $1173$ | 1173 | 建筑工程 |  | 钢筋制安工程
(14) |  | 钢筋制作与安装（三级钢φ18） | t | 0.598 | 5338.65 | 3193 |  | 4 |  | Y40246T | $1169$ | 1169 | 建筑工程 |  | 钢筋制安工程
(15) |  | 钢筋制作与安装（三级钢φ20） | t | 0.847 | 5338.65 | 4522 |  | 4 |  | Y40246T | $1174$ | 1174 | 建筑工程 |  | 钢筋制安工程
(16) |  | 钢筋制作与安装（三级钢φ22） | t | 2.072 | 1214.58 | 2517 |  | 4 |  | Y40246T | $1176$ | 1176 | 建筑工程 |  | 钢筋制安工程
(17) |  | 钢筋制作与安装（三级钢φ25） | t | 0.478 | 1214.58 | 581 |  | 4 |  | Y40246T | $1178$ | 1178 | 建筑工程 |  | 钢筋制安工程
(18) |  | C40海工砼墙 墙厚（20cm） | m3 | 1.57 | 684.62 | 1075 |  | 4 |  | Y40090B | $1183$ | 1183 | 建筑工程 |  | 混凝土工程
(19) |  | 墙胶合木模板 安装、拆除 | m2 | 9.6 | 7.92 | 76 |  | 4 |  | Y50123 | $2300$ | 2300 | 建筑工程 |  | 模板工程
(20) |  | 墙胶合木模板 制作 | m2 | 9.6 | 19.72 | 189 |  | 4 |  | Y50122 | $2302$ | 2302 | 建筑工程 |  | 模板工程
(21) |  | C40海工砼挑檐混凝土 | m3 | 5.454 | 673.65 | 3674 |  | 4 |  | Y40148B | $1182$ | 1182 | 建筑工程 |  | 混凝土工程
(22) |  | 砌块砌体(蒸压加气混凝土砌块墙 现拌砂浆 200mm厚以内) | m3 | 8.057 | 521.29 | 4200 |  | 4 |  | 10104017 | $1858$ | 1858 | 建筑工程 |  | 其他工程
(23) |  | C40海工砼混凝土楼梯 | m2 | 10.845 | 175.54 | 1904 |  | 4 |  | 10105037 | $1189$ | 1189 | 建筑工程 |  | 混凝土工程
(24) |  | 楼梯胶合木模板 制作、安装拆除 | m2 | 10.845 | 27.66 | 300 |  | 4 |  | Y50122+Y50123 | $1526$ | 1526 | 建筑工程 |  | 模板工程
(25) |  | 架空层地面 |  | 0 | 0 | 0 |  | 4 |  |  | $1194$ | 1194 | 建筑工程
(26) |  | C20细石混凝土找平层（30mm厚） (在硬基层面上) | m2 | 29.6 | 29.48 | 873 |  | 4 |  | 10111013 | $1195$ | 1195 | 建筑工程 |  | 混凝土工程
(27) |  | 涂料防水(聚氨脂防水涂膜 1.5mm厚 平面) | m2 | 29.6 | 35.69 | 1056 |  | 4 |  | 10109082 | $1197$ | 1197 | 建筑工程 |  | 其他工程
(28) |  | C20细石混凝土楼地面（40mm厚） | m2 | 29.6 | 40.43 | 1197 |  | 4 |  | 10111027 | $1199$ | 1199 | 建筑工程 |  | 混凝土工程
(29) |  | 起闭房地面 |  | 0 | 0 | 0 |  | 4 |  |  | $1201$ | 1201 | 建筑工程
(30) |  | C20细石混凝土找平层（30mm厚） (在硬基层面上) | m2 | 31.1 | 27.59 | 858 |  | 4 |  | 10111013 | $1202$ | 1202 | 建筑工程 |  | 混凝土工程
(31) |  | 涂料防水(聚氨脂防水涂膜 1.5mm厚 平面)2道 | m2 | 62.2 | 35.69 | 2220 |  | 4 |  | 10109082 | $1204$ | 1204 | 建筑工程 |  | 其他工程
(32) |  | C30细石混凝土楼地面（50mm厚） | m2 | 31.1 | 45.41 | 1412 |  | 4 |  | 10111027 | $1206$ | 1206 | 建筑工程 |  | 混凝土工程
(33) |  | 无溶剂环氧树脂自流平楼地面 (4mm厚) | m2 | 31.1 | 77.56 | 2412 |  | 4 |  | 10111028 | $1208$ | 1208 | 建筑工程 |  | 其他工程
(34) |  | 楼梯间地面 |  | 0 | 0 | 0 |  | 4 |  |  | $1210$ | 1210 | 建筑工程
(35) |  | C20细石混凝土找平层（30mm厚） (在硬基层面上) | m2 | 10.845 | 27.59 | 299 |  | 4 |  |  | $1211$ | 1211 | 建筑工程 |  | 混凝土工程
(36) |  | 涂料防水(聚氨脂防水涂膜 1.5mm厚 平面) | m2 | 10.845 | 35.69 | 387 |  | 4 |  |  | $1213$ | 1213 | 建筑工程 |  | 其他工程
(37) |  | 300*300瓷砖楼梯地面 | m2 | 10.845 | 156.72 | 1700 |  | 4 |  | 10111109 | $1215$ | 1215 | 建筑工程 |  | 其他工程
(38) |  | 楼地面地砖踢脚板 (10厚水泥砂浆结合层) | m2 | 2.928 | 142.1 | 416 |  | 4 |  | 10111098 | $1217$ | 1217 | 建筑工程 |  | 其他工程
(39) |  | 起闭房墙面 |  | 0 | 0 | 0 |  | 4 |  |  | $1219$ | 1219 | 建筑工程
(40) |  | 内墙面水泥砂浆找平抹灰（3mm厚） (轻质墙) | m2 | 41.39 | 24.8 | 1026 |  | 4 |  | 10112015 | $1706$ | 1706 | 建筑工程 |  | 其他工程
(41) |  | 乳胶漆 (室内 墙面 二遍) | m2 | 41.39 | 20.56 | 851 |  | 4 |  | 10114133 | $1222$ | 1222 | 建筑工程 |  | 其他工程
(42) |  | 屋面 |  | 0 | 0 | 0 |  | 4 |  |  | $1224$ | 1224 | 建筑工程
(43) |  | LC5.0轻集料混凝土找平层 | m2 | 43.58 | 29.48 | 1285 |  | 4 |  | 10111013 | $1225$ | 1225 | 建筑工程 |  | 混凝土工程
(44) |  | 2厚卷材防水(改性沥青卷材 (热熔法一层 平面)2道 | m2 | 50.33 | 39.35 | 1980 |  | 4 |  | 10109045 | $1227$ | 1227 | 建筑工程 |  | 其他工程
(45) |  | 3厚卷材防水(改性沥青卷材 (热熔法一层 平面)1道 | m2 | 50.33 | 43.93 | 2211 |  | 4 |  | 10109045 | $1230$ | 1230 | 建筑工程 |  | 其他工程
(46) |  | 其他保温 (墙、柱保温 聚苯乙烯泡沫塑料板（40mm厚)) | m2 | 43.58 | 97.62 | 4254 |  | 4 |  | 10110038 | $1232$ | 1232 | 建筑工程 |  | 其他工程
(47) |  | 水泥砂浆找平层（10mm厚） (在填充保温材料上) | m2 | 43.58 | 57.99 | 2527 |  | 4 |  | 10111001 | $1234$ | 1234 | 建筑工程 |  | 其他工程
(48) |  | C20细石混凝土找平层（40mm厚） (在硬基层面上) | m2 | 43.58 | 28.32 | 1234 |  | 4 |  | 10111013 | $1240$ | 1240 | 建筑工程 |  | 其他工程
(49) |  | 直径4双向@150钢筋网 | t | 0.06 | 4396.89 | 264 |  | 4 |  | 10105127 | $1235$ | 1235 | 建筑工程 |  | 钢筋制安工程
(50) |  | 天棚 |  | 0 | 0 | 0 |  | 4 |  |  | $1237$ | 1237 | 建筑工程
(51) |  | 乳胶漆 (室内 天棚面 二遍) | m2 | 136.802 | 24.23 | 3315 |  | 4 |  | 10114134 | $1238$ | 1238 | 建筑工程 |  | 其他工程
(52) |  | 钢质防火门 | m2 | 2.3 | 516.91 | 1189 |  | 4 |  | 10108028 | $1246$ | 1246 | 建筑工程 |  | 其他工程
(53) |  | 铝合金固定窗制作 | m2 | 28.67 | 432.16 | 12390 |  | 4 |  | 10108072 | $1242$ | 1242 | 建筑工程 |  | 其他工程
(54) |  | 铝合金百叶窗制作 | m2 | 7.52 | 411.69 | 3096 |  | 4 |  | 10108073 | $1248$ | 1248 | 建筑工程 |  | 其他工程
(55) |  | 铝方通天棚 (条型 间距200mm) | m2 | 4.7 | 162.31 | 763 |  | 4 |  | 10113107 | $1263$ | 1263 | 建筑工程 |  | 其他工程
(56) |  | 不锈钢栏杆 (不锈钢扶手)（含架空层及楼梯） | m | 53.094 | 343.37 | 18231 |  | 4 |  | 10115086 | $1265$ | 1265 | 建筑工程 |  | 其他工程
(57) |  | 护窗 (不锈钢栏杆 不锈钢扶手) | m | 13.95 | 248.66 | 3469 |  | 4 |  | 10115106 | $1258$ | 1258 | 建筑工程 |  | 其他工程
(58) |  | 外墙 |  | 0 | 0 | 0 |  | 4 |  |  | $1744$ | 1744 | 建筑工程 |  | 其他工程
(59) |  | 外墙面水泥砂浆找平抹灰（9mm厚1：3水泥砂浆） (轻质墙) | m2 | 108.94 | 45.74 | 4983 |  | 4 |  | 10112019 | $1745$ | 1745 | 建筑工程 |  | 其他工程
(60) |  | 外墙面水泥砂浆找平抹灰（3mm厚聚合物砂浆） (轻质墙) | m2 | 108.94 | 61.89 | 6742 |  | 4 |  | 10112019 | $1747$ | 1747 | 建筑工程 |  | 其他工程
(61) |  | 挂钢丝网 | m2 | 108.94 | 11.98 | 1305 |  | 4 |  | 10112065 | $1749$ | 1749 | 建筑工程 |  | 其他工程
(62) |  | 外墙面水泥砂浆找平抹灰（6mm厚1：2.5） (轻质墙) | m2 | 108.94 | 41.45 | 4516 |  | 4 |  | 10112019 | $1751$ | 1751 | 建筑工程 |  | 其他工程
(63) |  | 涂料防水(水泥基渗透结晶型防水涂料 1.0mm厚 立面) | m2 | 108.94 | 20.59 | 2243 |  | 4 |  | 10109091 | $1753$ | 1753 | 建筑工程 |  | 其他工程
(64) |  | 真石漆 (墙面)（腻子三道 底漆一遍 面漆三遍） | m2 | 108.94 | 88.86 | 9680 |  | 4 |  | 10114125 | $1755$ | 1755 | 建筑工程 |  | 其他工程
(65) |  | 外墙面水泥砂浆找平抹灰（5mm厚1：3水泥砂浆） (混凝土面) | m2 | 108.94 | 41.13 | 4481 |  | 4 |  | 10112019 | $1762$ | 1762 | 建筑工程 |  | 其他工程
(66) |  | 外墙扣件式钢管脚手架 (双排 建筑物高度30m以内） | m2 | 269.2 | 47.55 | 12800 |  | 4 |  | 10117001 | $1269$ | 1269 | 建筑工程 |  | 其他工程
(67) |  | 石板材台阶(水泥砂浆结合层) | m2 | 1.81 | 159.58 | 289 |  | 4 |  | 10111115 | $2657$ | 2657 | 建筑工程 |  | 其他工程
(68) |  | 石板材楼地面（水泥砂浆结合层） (单色 周长3200mm以内) | m2 | 1.7 | 122.36 | 208 |  | 4 |  | 10111036 | $2660$ | 2660 | 建筑工程 |  | 其他工程
(69) |  | 里脚手架 | m2 | 94.85 | 3.5 | 332 |  | 4 |  | 10117017 | $2662$ | 2662 | 建筑工程 |  | 其他工程
(71) |  | 给排水 |  | 0 | 0 | 0 |  | 4 |  |  | $1266$ | 1266 | 建筑工程
(72) |  | 室外塑料排水管（粘接） 外径(110mm以内） | m | 0 | 33.3 | 0 |  | 4 |  | 31001301 | $1267$ | 1267 | 建筑工程 |  | 管道安装工程
(73) |  | 室内塑料排水管（粘接） 外径(75mm以内） | m | 1.3 | 49.7 | 65 |  | 4 |  | 31001362 | $2513$ | 2513 | 建筑工程 |  | 安装工程
(74) |  | 室内塑料排水管（粘接） 外径(110mm以内） | m | 12.78 | 66.46 | 849 |  | 4 |  | 31001363 | $2517$ | 2517 | 建筑工程 |  | 安装工程
(75) |  | 刚性防水套管制作 介质管道公称直径(100mm以内） | 个 | 1 | 294.21 | 294 |  | 4 |  | 31011055 | $2519$ | 2519 | 建筑工程 |  | 安装工程
(76) |  | 刚性防水套管安装 介质管道公称直径(100mm以内） | 个 | 1 | 97.01 | 97 |  | 4 |  | 31011067 | $2521$ | 2521 | 建筑工程 |  | 安装工程
(77) |  | 一般钢套管制作安装 介质管道公称直径(100mm以内） | 个 | 1 | 97.26 | 97 |  | 4 |  | 31011014 | $2523$ | 2523 | 建筑工程 |  | 安装工程
(78) |  | 预留孔洞 混凝土楼板(公称直径100mm以内） | 个 | 1 | 12.95 | 13 |  | 4 |  | 31011179 | $2525$ | 2525 | 建筑工程 |  | 安装工程
(79) |  | 预留孔洞 混凝土楼板(公称直径50mm以内） | 个 | 1 | 8.67 | 9 |  | 4 |  | 31011176 | $2527$ | 2527 | 建筑工程 |  | 安装工程
(80) |  | 堵洞 公称直径(50mm以内） | 个 | 1 | 17.97 | 18 |  | 4 |  | 31011198 | $2531$ | 2531 | 建筑工程 |  | 安装工程
(81) |  | 普通雨水斗安装 公称直径(100mm以内） | 个 | 1 | 108.49 | 108 |  | 4 |  | 31006106 | $2533$ | 2533 | 建筑工程 |  | 安装工程
(82) |  | 地漏安装 公称直径(75mm以内) 带存水弯 | 个 | 2 | 102.41 | 205 |  | 4 |  | 31006098 | $2538$ | 2538 | 建筑工程 |  | 安装工程
(83) |  | 室内塑料雨水管（粘接） 外径(110mm以内） | m | 11.8 | 55.72 | 657 |  | 4 |  | 31001384 | $2541$ | 2541 | 建筑工程 |  | 安装工程
(84) |  | 管道挖填土方 (管道公称直径100mm以内 0.6m深) | m | 3.48 | 55.68 | 194 |  | 4 |  | 31011210 | $2543$ | 2543 | 建筑工程 |  | 安装工程
1.3 |  | 北山水闸拆除项目 |  | 0 | 0 | 67021 |  | 3 | 50
(1) |  | 液压锤破碎沥青面层 | m3 | 17.872 | 54.22 | 969 |  | 4 |  | 40104070 | $1271$ | 1271 | 建筑工程 |  | 其他工程
(2) |  | 液压锤破碎水泥稳定层 | m3 | 33.51 | 36.14 | 1211 |  | 4 |  | 40104070 | $1273$ | 1273 | 建筑工程 |  | 其他工程
(3) |  | 2m3 挖掘机装石渣自卸汽车运输 （1）露天 运距（3km） | m3 | 34.627 | 24.54 | 850 |  | 4 |  | Y20495A | $1275$ | 1275 | 建筑工程 |  | 石方开挖工程
(4) |  | 挖掘机拆除砌体 水泥浆砌体 | m3 | 83 | 20.84 | 1730 |  | 4 |  | Y30190 | $1290$ | 1290 | 建筑工程 |  | 土石填筑工程
(5) |  | 液压岩石破碎机拆除混凝土 | m3 | 320 | 71.75 | 22960 |  | 4 |  | Y40237 | $1292$ | 1292 | 建筑工程 |  | 混凝土工程
(6) |  | 液压锤破碎物钢筋混凝土构筑物 | m3 | 150 | 171.53 | 25730 |  | 4 |  | 40104071 | $1294$ | 1294 | 建筑工程 |  | 其他工程
(7) |  | 2m3 挖掘机装石渣自卸汽车运输 （1）露天 运距（3km） | m3 | 553 | 24.54 | 13571 |  | 4 |  | Y20495 | $1298$ | 1298 | 建筑工程 |  | 石方开挖工程
1.4 |  | 北山水闸基坑支护 |  | 0 | 0 | 221834 |  | 3 | 51
(1) |  | 钢板桩 支护 打拔桩 | t钢板桩 | 51.84 | 695.49 | 36054 |  | 4 |  | Y90005T+Y90006 | $1322$ | 1322 | 建筑工程 |  | 其他工程
(2) |  | 拉森钢板桩使用费（20天考虑） | t.d | 1036.8 | 7.46 | 7735 |  | 4 |  | BC | $1325$ | 1325 | 建筑工程 |  | 议价
(3) |  | 钢板桩 支护 打桩 | t钢板桩 | 163.001 | 695.49 | 113366 |  | 4 |  | Y90005T+Y90006 | $1326$ | 1326 | 建筑工程 |  | 其他工程
(4) |  | 钢板桩使用费20天考虑 | t.d | 3260.02 | 6.15 | 20049 |  | 4 |  | BC | $1329$ | 1329 | 建筑工程 |  | 议价
(5) |  | 大型支撑安装 (宽15m以内) | t | 0 | 1155.68 | 0 |  | 4 |  | 40103015 | $1281$ | 1281 | 建筑工程 |  | 其他工程
(6) |  | 钢管、钢板使用费（20天考虑） | t.d | 0 | 8.8 | 0 |  | 4 |  | BC | $1332$ | 1332 | 建筑工程 |  | 议价
(7) |  | 梁C20砼 | m3 | 0 | 506.1 | 0 |  | 4 |  | Y40112BT | $1284$ | 1284 | 建筑工程 |  | 混凝土工程
|  | 梁C20砼 | m3 | 86.28 | 438.96 | 37873 |  | 4 |  | Y40112+Y40297×1.030+Y40323×1.030 | $3133$ | 3133 | 建筑工程 |  | 混凝土工程
(8) |  | 梁胶合木模板 安装、拆除 | m2 | 244.46 | 7.92 | 1936 |  | 4 |  | Y50123 | $2304$ | 2304 | 建筑工程 |  | 模板工程
(9) |  | 梁胶合木模板 制作 | m2 | 244.46 | 19.72 | 4821 |  | 4 |  | Y50122 | $2306$ | 2306 | 建筑工程 |  | 模板工程
2 |  | 巽屿水闸及启闭房 |  | 0 | 0 | 1315663 |  | 2 | 45
2.1 |  | 巽屿水闸拆除 |  | 0 | 0 | 9567 |  | 3 | 56
(1) |  | 挖掘机拆除砌体 水泥浆砌体 | m3 | 146 | 20.84 | 3043 |  | 4 |  | Y30190 | $1376$ | 1376 | 建筑工程 |  | 土石填筑工程
(2) |  | 液压锤破碎物钢筋混凝土构筑物 | m3 | 15 | 171.53 | 2573 |  | 4 |  |  | $1380$ | 1380 | 建筑工程 |  | 其他工程
(3) |  | 2m3 挖掘机装石渣自卸汽车运输 （1）露天 运距（3km） | m3 | 161 | 24.54 | 3951 |  | 4 |  |  | $1382$ | 1382 | 建筑工程 |  | 石方开挖工程
2.2 |  | 巽屿水闸 |  | 0 | 0 | 520585 |  | 3 | 57
(1) |  | C20闸门垫层 | m3 | 0 | 497.19 | 0 |  | 4 |  |  | $1384$ | 1384 | 建筑工程 |  | 混凝土工程
|  | C20闸门垫层 | m3 | 15.799 | 429.94 | 6793 |  | 4 |  |  | $3138$ | 3138 | 建筑工程 |  | 混凝土工程
(2) |  | C35海工砼闸门底板 | m3 | 109.884 | 581.55 | 63903 |  | 4 |  |  | $1386$ | 1386 | 建筑工程 |  | 混凝土工程
(3) |  | C35海工砼闸门墙 | m3 | 101.8 | 576.99 | 58738 |  | 4 |  |  | $1388$ | 1388 | 建筑工程 |  | 混凝土工程
(4) |  | 胶合木模板 制作 | m2 | 473.838 | 19.72 | 9344 |  | 4 |  |  | $2310$ | 2310 | 建筑工程 |  | 模板工程
(5) |  | 胶合木模板 安装、拆除 | m2 | 473.838 | 7.92 | 3753 |  | 4 |  |  | $2308$ | 2308 | 建筑工程 |  | 模板工程
(6) |  | C35海工砼闸门顶板 | m3 | 72.088 | 587.1 | 42323 |  | 4 |  |  | $1390$ | 1390 | 建筑工程 |  | 混凝土工程
(7) |  | C35海工砼刺墙 | m3 | 17.4 | 598.85 | 10420 |  | 4 |  |  | $1414$ | 1414 | 建筑工程 |  | 混凝土工程
(8) |  | 止水 铜片止水 | 延长米 | 56 | 277.97 | 15566 |  | 4 |  |  | $1420$ | 1420 | 建筑工程 |  | 混凝土工程
(9) |  | 挖掘机挖沟槽土方 土类级别 Ⅲ | m3 | 697.28 | 4.26 | 2970 |  | 4 |  |  | $1422$ | 1422 | 建筑工程 |  | 土方开挖工程
(10) |  | 推土机压实 土料 | m3实方 | 425.78 | 4.01 | 1707 |  | 4 |  | Y30149 | $1424$ | 1424 | 建筑工程 |  | 土石填筑工程
(11) |  | 1m3装载机挖土自卸汽车运输 运距（3km） | m3 | 0 | 17.5 | 0 |  | 4 |  |  | $1426$ | 1426 | 建筑工程 |  | 土方开挖工程
(12) |  | C20埋石砼挡墙（埋石率20%） | m3 | 0 | 384.44 | 0 |  | 4 |  | Y40095AT | $1428$ | 1428 | 建筑工程 |  | 混凝土工程
|  | C20埋石砼挡墙（埋石率20%） | m3 | 186.34 | 397.12 | 73999 |  | 4 |  |  | $3143$ | 3143 | 建筑工程 |  | 混凝土工程
(13) |  | HRB400Φ10钢筋 | t | 0.195 | 5338.65 | 1041 |  | 4 |  | Y40246T | $1434$ | 1434 | 建筑工程 |  | 钢筋制安工程
(14) |  | HRB400Φ20钢筋 | t | 20.542 | 5338.65 | 109667 |  | 4 |  |  | $1436$ | 1436 | 建筑工程 |  | 钢筋制安工程
(15) |  | HRB400Φ22钢筋 | t | 18.482 | 5338.65 | 98669 |  | 4 |  | Y40246T | $1438$ | 1438 | 建筑工程 |  | 钢筋制安工程
(16) |  | 沉陷观测钉 | 个 | 2 | 14.36 | 29 |  | 4 |  | BC | $1440$ | 1440 | 建筑工程 |  | 议价
(17) |  | 水平位移观测点 | 个 | 2 | 57.42 | 115 |  | 4 |  | BC | $1441$ | 1441 | 建筑工程 |  | 议价
(18) |  | 搪瓷水尺 | 个 | 2 | 334.95 | 670 |  | 4 |  | BC | $1442$ | 1442 | 建筑工程 |  | 议价
(19) |  | 水泥稳定层 (机械摊铺 厚度 10cm) | m2 | 50 | 31.5 | 1575 |  | 4 |  | 40202056 | $1449$ | 1449 | 建筑工程 |  | 其他工程
(20) |  | 路面面层 C25水泥混凝土 压实厚度18cm | m2 | 50 | 85.01 | 4251 |  | 4 |  | Y90030T | $1451$ | 1451 | 建筑工程 |  | 其他工程
(21) |  | C35海工砼二期混凝土 闸门槽二期 | m3 | 18.216 | 826.3 | 15052 |  | 4 |  | Y40142T | $1482$ | 1482 | 建筑工程 |  | 混凝土工程
2.3 |  | 巽屿水闸基坑支护 |  | 0 | 0 | 66896 |  | 3 | 58
(1) |  | 钢板桩 支护 打桩 | t钢板桩 | 15.912 | 695.49 | 11067 |  | 4 |  |  | $1453$ | 1453 | 建筑工程 |  | 其他工程
(2) |  | 拉森钢板桩使用费（15天考虑） | t.d | 238.68 | 7.46 | 1781 |  | 4 |  | BC | $1456$ | 1456 | 建筑工程 |  | 议价
(3) |  | 钢板桩 支护 打桩 | t钢板桩 | 62.269 | 695.49 | 43307 |  | 4 |  |  | $1457$ | 1457 | 建筑工程 |  | 其他工程
(4) |  | 钢板桩使用费（15天考虑） | t.d | 934.035 | 6.15 | 5744 |  | 4 |  | BC | $1460$ | 1460 | 建筑工程 |  | 议价
(5) |  | 大型支撑安装 (宽15m以内) | t | 0 | 1155.68 | 0 |  | 4 |  |  | $1461$ | 1461 | 建筑工程 |  | 其他工程
(6) |  | 钢管、钢板使用费（15天考虑） | t.d | 0 | 8.8 | 0 |  | 4 |  | BC | $1464$ | 1464 | 建筑工程 |  | 议价
(7) |  | 梁C20砼 | m3 | 0 | 506.1 | 0 |  | 4 |  |  | $1465$ | 1465 | 建筑工程 |  | 混凝土工程
|  | 梁C20砼 | m3 | 9.66 | 438.96 | 4240 |  | 4 |  |  | $3148$ | 3148 | 建筑工程 |  | 混凝土工程
(8) |  | 梁胶合木模板 安装、拆除 | m2 | 27.37 | 7.92 | 217 |  | 4 |  |  | $2389$ | 2389 | 建筑工程 |  | 模板工程
(9) |  | 梁胶合木模板 制作 | m2 | 27.37 | 19.72 | 540 |  | 4 |  |  | $2391$ | 2391 | 建筑工程 |  | 模板工程
2.4 |  | 巽屿启闭房土建部分 |  | 0 | 0 | 706081 |  | 3 | 59
(1) |  | 挖掘机挖土方 土类级别 Ⅲ | m3 | 90.812 | 2.77 | 252 |  | 4 |  | Y10305 | $1471$ | 1471 | 建筑工程 |  | 土方开挖工程
(2) |  | 推土机压实 土料 | m3实方 | 74.785 | 4.01 | 300 |  | 4 |  |  | $1476$ | 1476 | 建筑工程 |  | 土石填筑工程
(3) |  | 旋挖钻机造灌注桩孔 （2）桩径 0.8m 地层 砂壤土 | m | 56 | 191.68 | 10734 |  | 4 |  | Y70354T | $2394$ | 2394 | 建筑工程 |  | 钻孔灌浆及锚固工程
(4) |  | 灌注混凝土桩 C40海工砼 | m3 | 28.134 | 632.1 | 17784 |  | 4 |  | Y70372BT | $1848$ | 1848 | 建筑工程 |  | 钻孔灌浆及锚固工程
(5) |  | 灌注混凝土桩 钢筋 | t | 2.179 | 5651.52 | 12315 |  | 4 |  | Y70373 | $1850$ | 1850 | 建筑工程 |  | 钢筋制安工程
(6) |  | 凿桩头 有钢筋 预制桩、灌注桩 | m3 | 1.507 | 897.04 | 1352 |  | 4 |  | Y70716 | $1854$ | 1854 | 建筑工程 |  | 钻孔灌浆及锚固工程
(7) |  | 冲（钻）孔灌注混凝土桩 (声测管埋设 塑料管) | m | 56 | 9 | 504 |  | 4 |  | 10103073 | $1856$ | 1856 | 建筑工程 |  | 管道安装工程
(8) |  | C20基础垫层 | m3 | 0 | 510.5 | 0 |  | 4 |  | Y40060C | $1480$ | 1480 | 建筑工程 |  | 混凝土工程
|  | C20基础垫层 | m3 | 2.85 | 443.29 | 1263 |  | 4 |  | Y40060+Y40297×1.030+Y40323×1.030 | $3153$ | 3153 | 建筑工程 |  | 混凝土工程
(9) |  | C40海工基础混凝土 桩承台基础 | m3 | 10.08 | 625.27 | 6303 |  | 4 |  | Y40146B | $1484$ | 1484 | 建筑工程 |  | 混凝土工程
(10) |  | C40海工混凝土基础梁 | m3 | 4.55 | 647.19 | 2945 |  | 4 |  | Y40112B | $1486$ | 1486 | 建筑工程 |  | 混凝土工程
(11) |  | C40海工混凝土柱 | m3 | 25 | 644.07 | 16102 |  | 4 |  | Y40115B | $1488$ | 1488 | 建筑工程 |  | 混凝土工程
(12) |  | C40海工混凝土构造柱 | m3 | 0 | 644.07 | 0 |  | 4 |  | Y40115B | $1492$ | 1492 | 建筑工程 |  | 混凝土工程
(13) |  | C25混凝土构造柱 | m3 | 0 | 524.74 | 0 |  | 4 |  |  | $2647$ | 2647 | 建筑工程 |  | 混凝土工程
|  | C25混凝土构造柱 | m3 | 4.598 | 448.77 | 2063 |  | 4 |  |  | $3158$ | 3158 | 建筑工程 |  | 混凝土工程
(14) |  | c40海工混凝土梁板 | m3 | 120.544 | 633.74 | 76394 |  | 4 |  | Y40109B | $1490$ | 1490 | 建筑工程 |  | 混凝土工程
(15) |  | 垫层柱胶合木模板 安装、拆除 | m2 | 9.84 | 7.92 | 78 |  | 4 |  | Y50123 | $2312$ | 2312 | 建筑工程 |  | 模板工程
(16) |  | 垫层胶合木模板 制作 | m2 | 9.84 | 19.72 | 194 |  | 4 |  | Y50122 | $2324$ | 2324 | 建筑工程 |  | 模板工程
(17) |  | 桩基础胶合木模板 制作 | m2 | 31.5 | 19.72 | 621 |  | 4 |  | Y50122 | $2314$ | 2314 | 建筑工程 |  | 模板工程
(18) |  | 桩基础胶合木模板 安装、拆除 | m2 | 31.5 | 7.92 | 249 |  | 4 |  | Y50123 | $2316$ | 2316 | 建筑工程 |  | 模板工程
(19) |  | 基础梁模板制作 | m2 | 30.35 | 19.72 | 599 |  | 4 |  | Y50122 | $2331$ | 2331 | 建筑工程 |  | 模板工程
(20) |  | 基础梁胶合木模板 安装、拆除 | m2 | 30.35 | 7.92 | 240 |  | 4 |  | Y50123 | $2333$ | 2333 | 建筑工程 |  | 模板工程
(21) |  | 柱模板制作 | m2 | 195.7 | 19.72 | 3859 |  | 4 |  | Y50122 | $2335$ | 2335 | 建筑工程 |  | 模板工程
(22) |  | 柱胶合木模板 安装、拆除 | m2 | 195.7 | 7.92 | 1550 |  | 4 |  |  | $2337$ | 2337 | 建筑工程 |  | 模板工程
(23) |  | 构造柱模板制作 | m2 | 56 | 19.72 | 1104 |  | 4 |  | Y50122 | $2339$ | 2339 | 建筑工程 |  | 模板工程
(24) |  | 构造柱胶合木模板 安装、拆除 | m2 | 56 | 7.92 | 444 |  | 4 |  | Y50123 | $2341$ | 2341 | 建筑工程 |  | 模板工程
(25) |  | 梁板模板制作 | m2 | 809.62 | 19.72 | 15966 |  | 4 |  | Y50122 | $2343$ | 2343 | 建筑工程 |  | 模板工程
(26) |  | 梁板胶合木模板 安装、拆除 | m2 | 809.62 | 7.92 | 6412 |  | 4 |  |  | $2345$ | 2345 | 建筑工程 |  | 模板工程
(27) |  | 墙模板制作 | m2 | 26.496 | 19.72 | 523 |  | 4 |  | Y50122 | $2347$ | 2347 | 建筑工程 |  | 模板工程
(28) |  | 墙胶合木模板 安装、拆除 | m2 | 26.496 | 7.92 | 210 |  | 4 |  |  | $2349$ | 2349 | 建筑工程 |  | 模板工程
(29) |  | 挑檐模板制作 | m2 | 48.2 | 19.79 | 954 |  | 4 |  | Y50122 | $2437$ | 2437 | 建筑工程 |  | 模板工程
(30) |  | 挑檐胶合木模板 安装、拆除 | m2 | 48.2 | 7.92 | 382 |  | 4 |  | Y50123 | $2439$ | 2439 | 建筑工程 |  | 模板工程
(31) |  | C40海工砼挑檐混凝土 | m3 | 10.612 | 673.65 | 7149 |  | 4 |  | Y40148T | $2355$ | 2355 | 建筑工程 |  | 混凝土工程
(32) |  | C40海工砼墙 墙厚（20cm） | m3 | 8.609 | 684.62 | 5894 |  | 4 |  |  | $1529$ | 1529 | 建筑工程 |  | 混凝土工程
(33) |  | C40海工砼混凝土楼梯 | m2 | 6.4 | 175.54 | 1123 |  | 4 |  | 10105037 | $1538$ | 1538 | 建筑工程 |  | 混凝土工程
(34) |  | 楼梯普通平面木模板 制作、安装拆除 | m2 | 6.4 | 27.66 | 177 |  | 4 |  | Y50122+Y50123 | $1540$ | 1540 | 建筑工程 |  | 模板工程
(35) |  | 钢筋制作与安装（三级钢φ6） | t | 0.324 | 5338.65 | 1730 |  | 4 |  |  | $2415$ | 2415 | 建筑工程 |  | 钢筋制安工程
(36) |  | 钢筋制作与安装（三级钢φ8） | t | 3.992 | 5338.65 | 21312 |  | 4 |  |  | $2417$ | 2417 | 建筑工程 |  | 钢筋制安工程
(37) |  | 钢筋制作与安装（三级钢φ10） | t | 7.824 | 5338.65 | 41770 |  | 4 |  |  | $2419$ | 2419 | 建筑工程 |  | 钢筋制安工程
(38) |  | 钢筋制作与安装（三级钢φ12） | t | 1.172 | 5338.65 | 6257 |  | 4 |  |  | $2421$ | 2421 | 建筑工程 |  | 钢筋制安工程
(39) |  | 钢筋制作与安装（三级钢φ14） | t | 0.041 | 5338.65 | 219 |  | 4 |  |  | $2423$ | 2423 | 建筑工程 |  | 钢筋制安工程
(40) |  | 钢筋制作与安装（三级钢φ16） | t | 1.453 | 5350.92 | 7775 |  | 4 |  |  | $2425$ | 2425 | 建筑工程 |  | 钢筋制安工程
(41) |  | 钢筋制作与安装（三级钢φ18） | t | 0.881 | 5338.65 | 4703 |  | 4 |  |  | $2427$ | 2427 | 建筑工程 |  | 钢筋制安工程
(42) |  | 钢筋制作与安装（三级钢φ20） | t | 5.505 | 5338.65 | 29389 |  | 4 |  |  | $2429$ | 2429 | 建筑工程 |  | 钢筋制安工程
(43) |  | 钢筋制作与安装（三级钢φ22） | t | 6.336 | 1214.58 | 7696 |  | 4 |  |  | $2431$ | 2431 | 建筑工程 |  | 钢筋制安工程
(44) |  | 钢筋制作与安装（三级钢φ25） | t | 2.482 | 1214.58 | 3015 |  | 4 |  |  | $2433$ | 2433 | 建筑工程 |  | 钢筋制安工程
(45) |  | 主筋焊接(螺纹钢筋焊接 φ25以内) | 个 | 104 | 9.73 | 1012 |  | 4 |  | 10105098 | $2435$ | 2435 | 建筑工程 |  | 钢筋制安工程
(46) |  | 砌块砌体(蒸压加气混凝土砌块墙 现拌砂浆 200mm厚以内) | m3 | 38.49 | 521.29 | 20064 |  | 4 |  |  | $1558$ | 1558 | 建筑工程 |  | 其他工程
(47) |  | 架空检修平台地面 |  | 0 | 0 | 0 |  | 4 |  |  | $1549$ | 1549 | 建筑工程
(48) |  | 细石混凝土找平层（30mm厚） (在硬基层面上) | m2 | 97.4 | 27.12 | 2641 |  | 4 |  | 10111013 | $1550$ | 1550 | 建筑工程 |  | 土方开挖工程
(49) |  | 涂料防水(聚氨脂防水涂膜 1.5mm厚 平面) | m2 | 97.4 | 28.03 | 2730 |  | 4 |  | 10109082-10109084 | $1552$ | 1552 | 建筑工程 |  | 其他工程
(50) |  | 细石混凝土找平层（40mm厚） (在硬基层面上) | m2 | 97.4 | 26.62 | 2593 |  | 4 |  | 10111013 | $1555$ | 1555 | 建筑工程 |  | 其他工程
(51) |  | 卫生间地面 |  | 0 | 0 | 0 |  | 4 |  |  | $1560$ | 1560 | 建筑工程
(52) |  | 细石混凝土找平层（30mm厚） (在硬基层面上) | m2 | 3.42 | 27.12 | 93 |  | 4 |  | 10111013 | $1561$ | 1561 | 建筑工程 |  | 土方开挖工程
(53) |  | 涂料防水(聚氨脂防水涂膜 1.5mm厚 平面) | m2 | 3.42 | 28.03 | 96 |  | 4 |  |  | $1563$ | 1563 | 建筑工程 |  | 其他工程
(54) |  | 300*300防滑地砖楼地面(水泥砂浆结合层) ( 不勾缝 周长1600mm以内) | m2 | 3.42 | 97.5 | 333 |  | 4 |  | 10111045 | $1566$ | 1566 | 建筑工程 |  | 其他工程
(55) |  | 起闭房地面 |  | 0 | 0 | 0 |  | 4 |  |  | $1568$ | 1568 | 建筑工程
(56) |  | 细石混凝土找平层（20mm厚） (在硬基层面上) | m2 | 107.6 | 0 | 0 |  | 4 |  | 10111013 | $1569$ | 1569 | 建筑工程 |  | 土方开挖工程
(57) |  | 涂料防水(聚氨脂防水涂膜 1.5mm厚 平面) | m2 | 107.6 | 28.03 | 3016 |  | 4 |  |  | $1572$ | 1572 | 建筑工程 |  | 其他工程
(58) |  | 细石混凝土找平层（50mm厚） (在硬基层面上) | m2 | 107.6 | 40.44 | 4351 |  | 4 |  | 10111013 | $1575$ | 1575 | 建筑工程 |  | 土方开挖工程
(59) |  | 自流平水泥砂浆楼地面基层 (4mm厚) | m2 | 107.6 | 30.13 | 3242 |  | 4 |  | 10111030 | $1578$ | 1578 | 建筑工程 |  | 其他工程
(60) |  | 配套用房、小型柴油发电机房 |  | 0 | 0 | 0 |  | 4 |  |  | $1580$ | 1580 | 建筑工程
(61) |  | 细石混凝土找平层（30mm厚） (在硬基层面上) | m2 | 110.48 | 27.12 | 2996 |  | 4 |  |  | $1581$ | 1581 | 建筑工程 |  | 土方开挖工程
(62) |  | 涂料防水(聚氨脂防水涂膜 1.5mm厚 平面) | m2 | 110.48 | 28.03 | 3097 |  | 4 |  |  | $1583$ | 1583 | 建筑工程 |  | 其他工程
(63) |  | 600*600防滑地砖楼地面(水泥砂浆结合层) ( 不勾缝 周长3200mm以外) | m2 | 110.48 | 137.03 | 15139 |  | 4 |  | 10111047 | $1588$ | 1588 | 建筑工程 |  | 其他工程
(64) |  | 楼梯间 |  | 0 | 0 | 0 |  | 4 |  |  | $1590$ | 1590 | 建筑工程
(65) |  | 细石混凝土找平层（30mm厚） (在硬基层面上) | m2 | 7.47 | 27.12 | 203 |  | 4 |  |  | $1591$ | 1591 | 建筑工程 |  | 土方开挖工程
(66) |  | 涂料防水(聚氨脂防水涂膜 1.5mm厚 平面) | m2 | 7.47 | 28.03 | 209 |  | 4 |  |  | $1593$ | 1593 | 建筑工程 |  | 其他工程
(67) |  | 地砖整体楼梯(水泥砂浆结合层) (不勾缝) | m2 | 7.47 | 156.72 | 1171 |  | 4 |  | 10111109 | $1596$ | 1596 | 建筑工程 |  | 其他工程
(68) |  | 楼地面地砖踢脚板 (10厚水泥砂浆结合层) | m2 | 26.51 | 142.1 | 3767 |  | 4 |  |  | $1598$ | 1598 | 建筑工程 |  | 其他工程
(69) |  | 储油间 |  | 0 | 0 | 0 |  | 4 |  |  | $1687$ | 1687 | 建筑工程
(70) |  | 水泥砂浆找平层（20mm厚） (在混凝土或硬基层面上) | m2 | 5.09 | 23.27 | 118 |  | 4 |  | 10111002 | $1689$ | 1689 | 建筑工程 |  | 其他工程
(71) |  | 卫生间 |  | 0 | 0 | 0 |  | 4 |  |  | $1600$ | 1600 | 建筑工程
(72) |  | 涂料防水(聚合物水泥防水涂料 1.5mm厚 立面) | m2 | 11.88 | 56.22 | 668 |  | 4 |  | 10109087 | $1601$ | 1601 | 建筑工程 |  | 其他工程
(73) |  | 内墙面水泥砂浆找平抹灰（9mm厚） (砖墙、混凝土墙) | m2 | 16 | 26.84 | 429 |  | 4 |  | 10112013 | $1604$ | 1604 | 建筑工程 |  | 其他工程
(74) |  | 内墙面面砖 ( 每块面积≤0.01m2 粉状型建筑胶贴剂粘贴 面砖灰缝 5mm) | m2 | 16 | 113.02 | 1808 |  | 4 |  | 10112070 | $1606$ | 1606 | 建筑工程 |  | 其他工程
(75) |  | 内墙面 |  | 0 | 0 | 0 |  | 4 |  |  | $1608$ | 1608 | 建筑工程
(76) |  | 内墙面水泥砂浆找平抹灰（3mm厚） (轻质墙) | m2 | 344.78 | 24.8 | 8551 |  | 4 |  |  | $1609$ | 1609 | 建筑工程 |  | 其他工程
(77) |  | 乳胶漆 (室内 墙面 二遍) | m2 | 344.78 | 20.56 | 7089 |  | 4 |  |  | $1611$ | 1611 | 建筑工程 |  | 其他工程
(78) |  | 顶棚 |  | 0 | 0 | 0 |  | 4 |  |  | $1615$ | 1615 | 建筑工程
(79) |  | 乳胶漆 (室内 天棚面 二遍) | m2 | 333.373 | 24.23 | 8078 |  | 4 |  |  | $1616$ | 1616 | 建筑工程 |  | 其他工程
(80) |  | 装配式T型铝合金天棚龙骨（不上人型） (面层规格(600mm×600mm) 平面) | m2 | 3.42 | 128.49 | 439 |  | 4 |  | 10113038 | $1618$ | 1618 | 建筑工程 |  | 其他工程
(81) |  | 装配式T型铝合金天棚龙骨（不上人型） (面层规格(300mm×300mm) 平面) | m2 | 102.33 | 139.47 | 14272 |  | 4 |  | 10113108 | $1622$ | 1622 | 建筑工程 |  | 其他工程
(82) |  | 装配式U型轻钢天棚龙骨（不上人型） | m2 | 0 | 121.51 | 0 |  | 4 |  | 10113021 | $1627$ | 1627 | 建筑工程 |  | 其他工程
(83) |  | 成品钢制门 | m2 | 2.2 | 690.25 | 1519 |  | 4 |  | 10108029 | $1630$ | 1630 | 建筑工程 |  | 其他工程
(84) |  | 乙级成品钢质门 | m2 | 4.4 | 690.44 | 3038 |  | 4 |  | 10108029 | $1632$ | 1632 | 建筑工程 |  | 其他工程
(85) |  | 带门套成品装饰平开复合木门 (单开) | 樘 | 1 | 1304.57 | 1305 |  | 4 |  | 10108005 | $1634$ | 1634 | 建筑工程 |  | 其他工程
(86) |  | 钢质防火门 | m2 | 9.46 | 516.91 | 4890 |  | 4 |  |  | $1636$ | 1636 | 建筑工程 |  | 其他工程
(87) |  | 铝合金固定窗制作 | m2 | 56.54 | 335.41 | 18964 |  | 4 |  | 10108072 | $1638$ | 1638 | 建筑工程 |  | 其他工程
(88) |  | 铝合金固定窗安装 | m2 | 56.54 | 79.81 | 4512 |  | 4 |  | 10108076 | $1640$ | 1640 | 建筑工程 |  | 其他工程
(89) |  | 铝合金百叶窗制作 | m2 | 11.96 | 343.02 | 4103 |  | 4 |  | 10108073 | $1642$ | 1642 | 建筑工程 |  | 其他工程
(90) |  | 铝合金百叶窗安装 | m2 | 11.96 | 68.98 | 825 |  | 4 |  | 10108077 | $1644$ | 1644 | 建筑工程 |  | 其他工程
(91) |  | 铝合金平开窗制作 | m2 | 24.56 | 504.3 | 12386 |  | 4 |  | 10108070 | $1646$ | 1646 | 建筑工程 |  | 其他工程
(92) |  | 铝合金平开窗安装 | m2 | 24.56 | 76.77 | 1885 |  | 4 |  | 10108074 | $1649$ | 1649 | 建筑工程 |  | 其他工程
(93) |  | 上人孔盖板（屋面检修孔 木盖板上钉0.8厚铝板盖板 | 座 | 1 | 1017.23 | 1017 |  | 4 |  | 10109204 | $1653$ | 1653 | 建筑工程 |  | 其他工程
(94) |  | 不上人屋面 |  | 0 | 0 | 0 |  | 4 |  |  | $1655$ | 1655 | 建筑工程
(95) |  | LC5.0轻集料混凝土找平层 | m2 | 202.48 | 25.99 | 5262 |  | 4 |  | 10111013 | $1657$ | 1657 | 建筑工程 |  | 混凝土工程
(96) |  | 2厚卷材防水(改性沥青卷材 (热熔法一层 平面)2道 | m2 | 218.705 | 39.35 | 8606 |  | 4 |  |  | $1659$ | 1659 | 建筑工程 |  | 其他工程
(97) |  | 3厚卷材防水(改性沥青卷材 (热熔法一层 平面)1道 | m2 | 218.705 | 43.93 | 9608 |  | 4 |  |  | $1662$ | 1662 | 建筑工程 |  | 其他工程
(98) |  | 其他保温 (墙、柱保温 聚苯乙烯泡沫塑料板（40mm厚)) | m2 | 202.48 | 97.62 | 19766 |  | 4 |  |  | $1664$ | 1664 | 建筑工程 |  | 其他工程
(99) |  | 水泥砂浆找平层（10mm厚） (在填充保温材料上) | m2 | 202.48 | 55.57 | 11252 |  | 4 |  | 10111001 | $1666$ | 1666 | 建筑工程 |  | 其他工程
(100) |  | 细石混凝土找平层（40mm厚） (在硬基层面上) | m2 | 202.48 | 31.79 | 6437 |  | 4 |  | 10111013 | $1668$ | 1668 | 建筑工程 |  | 其他工程
(101) |  | 直径4双向@150钢筋网 | t | 0.28 | 4396.89 | 1231 |  | 4 |  |  | $1670$ | 1670 | 建筑工程 |  | 钢筋制安工程
(102) |  | 不锈钢栏杆 (不锈钢扶手)（含架空层及楼梯） | m | 96.9 | 343.37 | 33273 |  | 4 |  |  | $1672$ | 1672 | 建筑工程 |  | 其他工程
(103) |  | 靠墙扶手 (不锈钢) | m | 5.1 | 154.67 | 789 |  | 4 |  | 10115109 | $1676$ | 1676 | 建筑工程 |  | 其他工程
(104) |  | 护窗 (不锈钢栏杆 不锈钢扶手) | m | 13.225 | 248.66 | 3289 |  | 4 |  |  | $1678$ | 1678 | 建筑工程 |  | 其他工程
(105) |  | 检修通道 |  | 0 | 0 | 0 |  | 4 |  |  | $1680$ | 1680 | 建筑工程
(106) |  | 150厚灰土垫层 | m3 | 11.25 | 241.4 | 2716 |  | 4 |  | 10104068 | $1681$ | 1681 | 建筑工程 |  | 其他工程
(107) |  | 路面面层 水泥混凝土 压实厚度12cm | m2 | 75 | 0 | 0 |  | 4 |  | Y90030×/15×12 | $1683$ | 1683 | 建筑工程 |  | 其他工程
(108) |  | 室内台阶 | m3 | 0.529 | 420.63 | 223 |  | 4 |  | Y30135T | $1685$ | 1685 | 建筑工程 |  | 土石填筑工程
(109) |  | 设备基础 | m3 | 0.832 | 428.27 | 356 |  | 4 |  | Y40148 | $1691$ | 1691 | 建筑工程 |  | 混凝土工程
(110) |  | 墙胶合木模板 制作、安装拆除 | m2 | 1.68 | 27.66 | 46 |  | 4 |  | Y50122+Y50123 | $1693$ | 1693 | 建筑工程 |  | 模板工程
(111) |  | 反坎 | m3 | 0.03 | 428.27 | 13 |  | 4 |  | Y40148 | $1696$ | 1696 | 建筑工程 |  | 混凝土工程
(112) |  | 墙胶合木模板 制作、安装拆除 | m2 | 0.6 | 27.66 | 17 |  | 4 |  |  | $1698$ | 1698 | 建筑工程 |  | 模板工程
(113) |  | 铁爬梯（闽93J01-1/17） (φ20) | 步 | 17 | 43.32 | 736 |  | 4 |  | 10109206 | $1701$ | 1701 | 建筑工程 |  | 其他工程
(114) |  | 铝板幕墙 (铝单板 钢骨架) | m2 | 4.973 | 552.62 | 2748 |  | 4 |  | 10112359 | $1710$ | 1710 | 建筑工程 |  | 其他工程
(115) |  | 外墙 |  | 0 | 0 | 0 |  | 4 |  |  | $1712$ | 1712 | 建筑工程 |  | 土方开挖工程
(116) |  | 外墙面水泥砂浆找平抹灰（9mm厚1：3水泥砂浆） (轻质墙) | m2 | 119.692 | 45.74 | 5475 |  | 4 |  |  | $1731$ | 1731 | 建筑工程 |  | 其他工程
(117) |  | 外墙面水泥砂浆找平抹灰（3mm厚聚合物砂浆） (轻质墙) | m2 | 119.692 | 61.89 | 7408 |  | 4 |  |  | $1734$ | 1734 | 建筑工程 |  | 其他工程
(118) |  | 挂钢丝网 | m2 | 349.345 | 11.98 | 4185 |  | 4 |  |  | $1717$ | 1717 | 建筑工程 |  | 其他工程
(119) |  | 外墙面水泥砂浆找平抹灰（6mm厚1：2.5） | m2 | 349.345 | 41.45 | 14480 |  | 4 |  | 10112019 | $1742$ | 1742 | 建筑工程 |  | 其他工程
(120) |  | 涂料防水(水泥基渗透结晶型防水涂料 1.0mm厚 立面) | m2 | 349.345 | 20.59 | 7193 |  | 4 |  |  | $1715$ | 1715 | 建筑工程 |  | 其他工程
(121) |  | 真石漆 (墙面)（腻子三道 底漆一遍 面漆三遍） | m2 | 349.345 | 88.86 | 31043 |  | 4 |  |  | $1719$ | 1719 | 建筑工程 |  | 其他工程
(122) |  | 外墙面水泥砂浆找平抹灰（5mm厚1：3水泥砂浆） (混凝土面) | m2 | 229.653 | 41.13 | 9446 |  | 4 |  |  | $1760$ | 1760 | 建筑工程 |  | 其他工程
(123) |  | 挑檐砖墙 | m3 | 1.02 | 420.63 | 429 |  | 4 |  | Y30135T | $1769$ | 1769 | 建筑工程 |  | 土石填筑工程
(124) |  | 烟道砖墙 | m3 | 1.39 | 420.63 | 585 |  | 4 |  | Y30135T | $1764$ | 1764 | 建筑工程 |  | 土石填筑工程
(125) |  | 外墙扣件式钢管脚手架 (双排 建筑物高度30m以内） | m2 | 531.885 | 47.55 | 25291 |  | 4 |  |  | $1766$ | 1766 | 建筑工程 |  | 其他工程
(126) |  | 铝方通天棚 (条型 间距200mm) | m2 | 8.64 | 162.31 | 1402 |  | 4 |  |  | $1771$ | 1771 | 建筑工程 |  | 其他工程
(127) |  | 成品洗手盆及柜子 | 套 | 1 | 909.15 | 909 |  | 4 |  | BC | $1816$ | 1816 | 建筑工程 |  | 议价
(128) |  | 履带式旋挖钻机进出场费 | 台次 | 1 | 8156.75 | 8157 |  | 4 |  | 10117164 | $2398$ | 2398 | 建筑工程 |  | 其他工程
(129) |  | 里脚手架 | m2 | 330.15 | 3.5 | 1156 |  | 4 |  |  | $2664$ | 2664 | 建筑工程 |  | 其他工程
2.5 |  | 巽屿启闭房给排水 |  | 0 | 0 | 12534 |  | 3 | 60
(1) |  | 排水沟 |  | 0 | 0 | 0 |  | 4 |  |  | $1773$ | 1773 | 建筑工程
(2) |  | 150厚机械铺筑砂石垫层、 反滤层 反滤层 | m3 | 3.6 | 95.4 | 343 |  | 4 |  | Y30012 | $1776$ | 1776 | 建筑工程 |  | 土石填筑工程
(3) |  | C20砼明渠 （2）非岩石基础 衬砌厚度（≤15cm） | m3 | 0 | 557.36 | 0 |  | 4 |  | Y40073A | $1778$ | 1778 | 建筑工程 |  | 混凝土工程
|  | C20砼明渠 | m3 | 5.4 | 481.36 | 2599 |  | 4 |  | Y40073+Y40297×1.030+Y40323×1.030 | $3163$ | 3163 | 建筑工程 |  | 混凝土工程
(4) |  | 胶合木模板 | m2 | 54 | 27.66 | 1494 |  | 4 |  | Y50122+Y50123 | $1789$ | 1789 | 建筑工程 |  | 模板工程
(5) |  | C20混凝土板 地沟盖板300*600mm | m3 | 0 | 698.02 | 0 |  | 4 |  | Y40154AT | $1783$ | 1783 | 建筑工程 |  | 混凝土工程
|  | C20混凝土板 地沟盖板300*600mm | m3 | 0.63 | 622.78 | 392 |  | 4 |  | Y40154+Y40297×1.020+Y40323×1.020 | $3168$ | 3168 | 建筑工程 |  | 混凝土工程
(6) |  | HRB400Φ6钢筋 | t | 0.027 | 5338.65 | 144 |  | 4 |  | Y40246T | $1785$ | 1785 | 建筑工程 |  | 钢筋制安工程
(7) |  | HRB400Φ8钢筋 | t | 0.027 | 5338.65 | 144 |  | 4 |  | Y40246T | $1787$ | 1787 | 建筑工程 |  | 钢筋制安工程
(8) |  | 砌体砂浆抹面 平均厚度2cm 立面 | m2 | 30 | 16.11 | 483 |  | 4 |  | Y30137 | $1792$ | 1792 | 建筑工程 |  | 土石填筑工程
(9) |  | 室外塑料排水管（粘接） 外径(110mm以内） | m | 0 | 33.3 | 0 |  | 4 |  |  | $1800$ | 1800 | 建筑工程 |  | 管道安装工程
(10) |  | 塑料管道及管件安装 （1）粘结管道安装 公称直径（75mm） | m | 0 | 17.37 | 0 |  | 4 |  | Y18028T | $1814$ | 1814 | 建筑工程 |  | 管道安装工程
(11) |  | 塑料管道及管件安装 （1）粘结管道安装 公称直径（50mm） | m | 0 | 10.87 | 0 |  | 4 |  | Y18027T | $1802$ | 1802 | 建筑工程 |  | 管道安装工程
(12) |  | 塑料管道及管件安装 （3）热熔接管道安装 公称直径（20mm） | m | 0 | 6.88 | 0 |  | 4 |  | Y18051T | $1812$ | 1812 | 建筑工程 |  | 管道安装工程
(13) |  | 塑料管道及管件安装 （3）热熔接管道安装 公称直径（15mm） |  | 0 | 6.67 | 0 |  | 4 |  | Y18051T | $1808$ | 1808 | 建筑工程 |  | 管道安装工程
(14) |  | 地漏安装 公称直径(50mm以内) 不带存水弯 | 个 | 0 | 28.62 | 0 |  | 4 |  | 31006092 | $1810$ | 1810 | 建筑工程 |  | 安装工程
(15) |  | 坐式大便器安装 连体水箱 | 套 | 1 | 785.3 | 785 |  | 4 |  | 31006042 | $1817$ | 1817 | 建筑工程 |  | 安装工程(制作)
(16) |  | 室内钢塑复合管（螺纹连接） 公称直径(20mm以内） | m | 12.53 | 49.32 | 618 |  | 4 |  | 31001440 | $2599$ | 2599 | 建筑工程 |  | 安装工程
(17) |  | 室内塑料给水管（粘接） 外径(25mm以内） | m | 0.38 | 28.46 | 11 |  | 4 |  | 31001338 | $2602$ | 2602 | 建筑工程 |  | 安装工程
(18) |  | 室内塑料给水管（粘接） 外径(20mm以内） | m | 1.6 | 26.8 | 43 |  | 4 |  | 31001337 | $2604$ | 2604 | 建筑工程 |  | 安装工程
(19) |  | 感应式洗脸盆 | 组 | 1 | 779.57 | 780 |  | 4 |  | 31006016 | $2554$ | 2554 | 建筑工程 |  | 安装工程
(20) |  | 截止阀DN20 | 个 | 1 | 62.08 | 62 |  | 4 |  | 31005002 | $2556$ | 2556 | 建筑工程 |  | 安装工程
(21) |  | 普通水表安装（螺纹连接） 公称直径(15mm以内） | 个 | 1 | 67.73 | 68 |  | 4 |  | 31005306 | $2558$ | 2558 | 建筑工程 |  | 安装工程
(22) |  | 成品表箱安装 挂墙明装 (半周长500mm以内) | 个 | 1 | 121.83 | 122 |  | 4 |  | 31011153 | $2560$ | 2560 | 建筑工程 |  | 安装工程
(23) |  | 止回阀DN15 | 个 | 1 | 48.95 | 49 |  | 4 |  | 31005001 | $2562$ | 2562 | 建筑工程 |  | 安装工程
(24) |  | 室内塑料排水管（粘接） 外径(100mm以内） | m | 6.41 | 111.88 | 717 |  | 4 |  | 31001363 | $2568$ | 2568 | 建筑工程 |  | 安装工程
(25) |  | 室内塑料排水管（粘接） 外径(75mm以内） | m | 0.44 | 76.89 | 34 |  | 4 |  | 31001362 | $2564$ | 2564 | 建筑工程 |  | 安装工程
(26) |  | 室内塑料排水管（粘接） 外径(50mm以内） | m | 2.57 | 55 | 141 |  | 4 |  | 31001361 | $2566$ | 2566 | 建筑工程 |  | 安装工程
(27) |  | 室内塑料雨水管（粘接） 外径(75mm以内） | m | 32.41 | 44.82 | 1453 |  | 4 |  | 31001383 | $2570$ | 2570 | 建筑工程 |  | 安装工程
(28) |  | 室内塑料排水管（粘接） 外径(50mm以内） | m | 1.97 | 38.4 | 76 |  | 4 |  | 31001361 | $2572$ | 2572 | 建筑工程 |  | 安装工程
(29) |  | 一般钢套管制作安装 介质管道公称直径(80mm以内） | 个 | 1 | 75.69 | 76 |  | 4 |  | 31011013 | $2574$ | 2574 | 建筑工程 |  | 安装工程
(30) |  | 地漏安装 公称直径(50mm以内) 带存水弯 | 个 | 2 | 44.17 | 88 |  | 4 |  | 31006097 | $2576$ | 2576 | 建筑工程 |  | 安装工程
(31) |  | 地漏安装 公称直径(75mm以内) 带存水弯 | 个 | 1 | 102.41 | 102 |  | 4 |  |  | $2578$ | 2578 | 建筑工程 |  | 安装工程
(32) |  | 87型雨水斗DN75 | 个 | 2 | 87.39 | 175 |  | 4 |  | 31006106 | $2580$ | 2580 | 建筑工程 |  | 安装工程
(33) |  | 预留孔洞 混凝土楼板(公称直径80mm以内） | 个 | 3 | 11.21 | 34 |  | 4 |  | 31011178 | $2582$ | 2582 | 建筑工程 |  | 安装工程
(34) |  | 预留孔洞 混凝土楼板(公称直径50mm以内） | 个 | 1 | 8.67 | 9 |  | 4 |  |  | $2584$ | 2584 | 建筑工程 |  | 安装工程
(35) |  | 堵洞 公称直径(50mm以内） | 个 | 1 | 17.97 | 18 |  | 4 |  |  | $2586$ | 2586 | 建筑工程 |  | 安装工程
(36) |  | 堵洞 公称直径(80mm以内） | 个 | 1 | 26.51 | 27 |  | 4 |  | 31011200 | $2588$ | 2588 | 建筑工程 |  | 安装工程
(37) |  | 灭火器MF/ABC3 | 具 | 3 | 71 | 213 |  | 4 |  | 30901092 | $2590$ | 2590 | 建筑工程 |  | 安装工程
(38) |  | 管道挖填土方 (管道公称直径100mm以内 0.6m深) | m | 17.25 | 55.68 | 960 |  | 4 |  |  | $2592$ | 2592 | 建筑工程 |  | 安装工程
(39) |  | 管道挖填土方 (管道公称直径50mm以内 0.6m深) | m | 5.3 | 51.69 | 274 |  | 4 |  | 31011209 | $2594$ | 2594 | 建筑工程 |  | 安装工程
第二部分 |  | 机电设备及安装工程 | 元 | 0 | 0 | 146600 |  | 1 | 2
1 |  | 水闸（涵）设备及安装工程 | 元 | 0 | 0 | 146600 |  | 2 | 4
2.1 |  | 巽屿启闭房电气部分 |  | 0 | 0 | 103246 |  | 3 | 63
(1) |  | 低压配电柜 | 面（台） | 1 | 8189.04 | 8189 |  | 4 |  | Y7091T | $1886$ | 1886 | 安装工程 |  | 安装工程
(2) |  | 挖掘机挖沟槽土方 土类级别 Ⅲ | m3 | 75 | 4.26 | 320 |  | 4 |  |  | $2055$ | 2055 | 安装工程 |  | 土方开挖工程
(3) |  | 回填砂 | m3 | 73.43 | 101.27 | 7436 |  | 4 |  | Y30008 | $2057$ | 2057 | 安装工程 |  | 土石填筑工程
(4) |  | ZRVV-1-3×50+1×25电缆 | m | 100 | 99.38 | 9938 |  | 4 |  | Y7120T | $2048$ | 2048 | 安装工程 |  | 安装工程
(5) |  | ZR-YJV-10-3×50电缆 | m | 100 | 88.84 | 8884 |  | 4 |  | Y7120T | $2046$ | 2046 | 安装工程 |  | 安装工程
(6) |  | 镀锌钢管DN100 | m | 300 | 87 | 26100 |  | 4 |  | Y7118T | $2052$ | 2052 | 安装工程 |  | 安装工程
(7) |  | VV22-1-3×10+1×6电缆 | m | 100 | 29.86 | 2986 |  | 4 |  | Y7119T | $2050$ | 2050 | 安装工程 |  | 安装工程
(8) |  | 电缆 （4）电缆头 1kV以下（≤120截面mm2） | 个 | 4 | 369.34 | 1477 |  | 4 |  | Y7130 | $1891$ | 1891 | 安装工程 |  | 安装工程
(9) |  | VV22-1-3×6+1×4电缆 | m | 100 | 22.49 | 2249 |  | 4 |  | Y7119T | $1893$ | 1893 | 安装工程 |  | 安装工程
(10) |  | PC100电管 | m | 100 | 21.03 | 2103 |  | 4 |  | Y18030T | $1902$ | 1902 | 安装工程 |  | 管道安装工程
(11) |  | 照明箱 | 面（台） | 1 | 926.18 | 926 |  | 4 |  | Y7091T | $1895$ | 1895 | 安装工程 |  | 安装工程
(12) |  | 预埋铁件安装 | t | 0.003 | 7173.07 | 22 |  | 4 |  | 10105126 | $1906$ | 1906 | 安装工程 |  | 其他工程
(13) |  | 镀锌钢管 G100 | m | 50 | 87 | 4350 |  | 4 |  | Y7118T | $1908$ | 1908 | 安装工程 |  | 安装工程
(14) |  | 室内照明 |  | 0 | 0 | 0 |  | 4 |  |  | $1910$ | 1910 | 安装工程
(15) |  | G15镀锌钢管 （砖、混凝土结构暗配 公称直径≤15） | m | 200 | 14.36 | 2872 |  | 4 |  | 30412087 | $1911$ | 1911 | 安装工程 |  | 安装工程
(16) |  | BV-0.5-1×1.5照明线 | 单线 | 200 | 2.61 | 522 |  | 4 |  | 30413004 | $1913$ | 1913 | 安装工程 |  | 安装工程
(17) |  | BV-0.5-1×2.5照明线 | 单线 | 200 | 3.44 | 688 |  | 4 |  | 30413005 | $1915$ | 1915 | 安装工程 |  | 安装工程
(18) |  | 双联单控开关 | 套 | 3 | 23.05 | 69 |  | 4 |  | 30414284 | $1919$ | 1919 | 安装工程 |  | 安装工程
(19) |  | 单相二三极插座 | 套 | 17 | 23.23 | 395 |  | 4 |  | 30414299 | $1921$ | 1921 | 安装工程 |  | 安装工程
(20) |  | 应急照明灯 | 套 | 6 | 104.84 | 629 |  | 4 |  | 30414001 | $1923$ | 1923 | 安装工程 |  | 安装工程
(21) |  | 户外防水壁灯 | 套 | 6 | 214.24 | 1285 |  | 4 |  | 30414008 | $1925$ | 1925 | 安装工程 |  | 安装工程
(22) |  | 带格栅吸顶式三基色荧光灯 | 套 | 14 | 69.01 | 966 |  | 4 |  | 30414204 | $1929$ | 1929 | 安装工程 |  | 安装工程
(23) |  | 单联单控开关 | 套 | 4 | 17.94 | 72 |  | 4 |  | 30414284 | $2460$ | 2460 | 安装工程 |  | 安装工程
(24) |  | 吸顶灯220V，60W | 套 | 2 | 108.01 | 216 |  | 4 |  | 30414001 | $2462$ | 2462 | 安装工程 |  | 安装工程
(25) |  | 接线盒安装 暗装接线盒 | 个 | 28 | 7.83 | 219 |  | 4 |  | 30413193 | $2464$ | 2464 | 安装工程 |  | 安装工程
(26) |  | 接线盒安装 暗装开关(插座)盒 | 个 | 24 | 8.1 | 194 |  | 4 |  | 30413192 | $2467$ | 2467 | 安装工程 |  | 安装工程
(28) |  | 防雷接地 |  | 0 | 0 | 0 |  | 4 |  |  | $1931$ | 1931 | 安装工程
(29) |  | 避雷引下线敷设 （沿建筑物、构筑物引下） | m | 300 | 17.6 | 5280 |  | 4 |  | 30410041 | $1932$ | 1932 | 安装工程 |  | 安装工程
(30) |  | 户内接地母线敷设 | m | 100 | 18.55 | 1855 |  | 4 |  | 30410058 | $1936$ | 1936 | 安装工程 |  | 安装工程
(31) |  | 避雷网安装 （沿混凝土块敷设） | m | 200 | 20.92 | 4184 |  | 4 |  | 30410044 | $1939$ | 1939 | 安装工程 |  | 安装工程
(32) |  | 扁钢接地体 | m | 40 | 22.11 | 884 |  | 4 |  | 30410058 | $1941$ | 1941 | 安装工程 |  | 安装工程
(33) |  | 接地极（板）制作与安装 角钢接地极 (普通土) | 根 | 4 | 91.18 | 365 |  | 4 |  | 30410052 | $1944$ | 1944 | 安装工程 |  | 安装工程
(34) |  | 柴油发电机 50KW | 台 | 0 | 19228.67 | 0 |  | 4 |  | Y7110T | $1999$ | 1999 | 安装工程 |  | 安装工程
(35) |  | C15底板 （2）非岩石基础 厚度（≤20cm） | m3 | 0 | 484.11 | 0 |  | 4 |  | Y40065AT | $2038$ | 2038 | 安装工程 |  | 混凝土工程
|  | C15底板 （2）非岩石基础 厚度（≤20cm） | m3 | 1.655 | 410.95 | 680 |  | 4 |  | Y40065+Y40297×1.030+Y40323×1.030 | $3173$ | 3173 | 安装工程 |  | 混凝土工程
(36) |  | 底板胶合木模板 制作 | m2 | 1.232 | 19.72 | 24 |  | 4 |  | Y50122 | $2040$ | 2040 | 安装工程 |  | 模板工程
(37) |  | 底板胶合木模板 安装、拆除 | m2 | 1.232 | 7.92 | 10 |  | 4 |  | Y50123 | $2042$ | 2042 | 安装工程 |  | 模板工程
(38) |  | 砖砌筑井壁 | m3 | 4.562 | 421.27 | 1922 |  | 4 |  | Y30135T | $2062$ | 2062 | 安装工程 |  | 土石填筑工程
(39) |  | 转角工井 |  | 0 | 0 | 0 |  | 4 |  |  | $2064$ | 2064 | 安装工程
(40) |  | C15底板 （2）非岩石基础 厚度（≤20cm） | m3 | 0 | 484.11 | 0 |  | 4 |  | Y40065+Y40323×1.03+Y40297×1.03 | $2065$ | 2065 | 安装工程 |  | 混凝土工程
|  | C15底板 （2）非岩石基础 厚度（≤20cm） | m3 | 2.266 | 410.95 | 931 |  | 4 |  |  | $3178$ | 3178 | 安装工程 |  | 混凝土工程
(41) |  | 底板胶合木模板 制作 | m2 | 3.808 | 19.72 | 75 |  | 4 |  |  | $2067$ | 2067 | 安装工程 |  | 模板工程
(42) |  | 底板胶合木模板 安装、拆除 | m2 | 3.808 | 7.92 | 30 |  | 4 |  |  | $2069$ | 2069 | 安装工程 |  | 模板工程
(43) |  | 砖砌筑井壁 | m3 | 5.215 | 421.27 | 2197 |  | 4 |  |  | $2071$ | 2071 | 安装工程 |  | 土石填筑工程
(44) |  | 井顶板C20混凝土 | m3 | 0 | 504 | 0 |  | 4 |  | Y40098A | $2073$ | 2073 | 安装工程 |  | 混凝土工程
|  | 井顶板C20混凝土 | m3 | 1.31 | 428.03 | 561 |  | 4 |  | Y40098+Y40297×1.030+Y40323×1.030 | $3183$ | 3183 | 安装工程 |  | 混凝土工程
(45) |  | 检查井井盖、座 普通铸铁 | 套 | 2 | 570.48 | 1141 |  | 4 |  | 40501039 | $2075$ | 2075 | 安装工程 |  | 其他工程
2.2 |  | 北山水闸启闭房电气部分 |  | 0 | 0 | 38097 |  | 3 | 64
(1) |  | 低压配电柜 | 面（台） | 1 | 8189.04 | 8189 |  | 4 |  |  | $1955$ | 1955 | 安装工程 |  | 安装工程
(2) |  | ZRVV-1-3×35+1×16电缆 | m | 100 | 74.51 | 7451 |  | 4 |  | Y7119T | $1957$ | 1957 | 安装工程 |  | 安装工程
(3) |  | 电缆 （4）电缆头 1kV以下（≤120截面mm2） | 个 | 2 | 369.34 | 739 |  | 4 |  |  | $1959$ | 1959 | 安装工程 |  | 安装工程
(4) |  | VV22-1-3×6+1×4电缆 | m | 100 | 22.49 | 2249 |  | 4 |  |  | $1961$ | 1961 | 安装工程 |  | 安装工程
(5) |  | PC100电管 | m | 100 | 21.03 | 2103 |  | 4 |  | Y18030T | $1963$ | 1963 | 安装工程 |  | 管道安装工程
(6) |  | 照明箱 | 面（台） | 1 | 926.18 | 926 |  | 4 |  |  | $1965$ | 1965 | 安装工程 |  | 安装工程
(7) |  | 预埋铁件安装 | t | 0.03 | 7173.07 | 215 |  | 4 |  |  | $1967$ | 1967 | 安装工程 |  | 其他工程
(8) |  | 镀锌钢管 G100 | m | 50 | 87 | 4350 |  | 4 |  |  | $1969$ | 1969 | 安装工程 |  | 安装工程
(9) |  | 室内照明 |  | 0 | 0 | 0 |  | 4 |  |  | $1971$ | 1971 | 安装工程 |  | 土方开挖工程
(10) |  | G15镀锌钢管 （砖、混凝土结构暗配 公称直径≤15） | m | 200 | 14.36 | 2872 |  | 4 |  |  | $1972$ | 1972 | 安装工程 |  | 安装工程
(11) |  | BV-0.5-1×1.5照明线 | 单线 | 200 | 2.61 | 522 |  | 4 |  |  | $1974$ | 1974 | 安装工程 |  | 安装工程
(12) |  | BV-0.5-1×2.5照明线 | 单线 | 200 | 3.44 | 688 |  | 4 |  |  | $1976$ | 1976 | 安装工程 |  | 安装工程
(13) |  | 双联双控开关 | 套 | 2 | 23.05 | 46 |  | 4 |  | 30414284 | $2003$ | 2003 | 安装工程 |  | 安装工程
(14) |  | 双联单控开关 | 套 | 3 | 23.05 | 69 |  | 4 |  | 30414284 | $1978$ | 1978 | 安装工程 |  | 安装工程
(15) |  | 单相二三极插座 | 套 | 5 | 23.23 | 116 |  | 4 |  |  | $1980$ | 1980 | 安装工程 |  | 安装工程
(16) |  | 应急照明灯 | 套 | 3 | 104.84 | 315 |  | 4 |  |  | $1982$ | 1982 | 安装工程 |  | 安装工程
(17) |  | 户外防水壁灯 | 套 | 2 | 214.24 | 428 |  | 4 |  |  | $1984$ | 1984 | 安装工程 |  | 安装工程
(18) |  | 带格栅吸顶式三基色荧光灯 | 套 | 2 | 71.31 | 143 |  | 4 |  | 30414204 | $1986$ | 1986 | 安装工程 |  | 管道安装工程
(19) |  | 接线盒安装 暗装接线盒 | 个 | 7 | 7.83 | 55 |  | 4 |  |  | $2471$ | 2471 | 安装工程 |  | 安装工程
(20) |  | 接线盒安装 暗装开关(插座)盒 | 个 | 10 | 8.1 | 81 |  | 4 |  |  | $2473$ | 2473 | 安装工程 |  | 安装工程
(22) |  | 防雷接地 |  | 0 | 0 | 0 |  | 4 |  |  | $1988$ | 1988 | 安装工程 |  | 安装工程(费率)
(23) |  | 避雷引下线敷设 （沿建筑物、构筑物引下） | m | 200 | 17.6 | 3520 |  | 4 |  |  | $1989$ | 1989 | 安装工程 |  | 安装工程
(24) |  | 户内接地母线敷设 | m | 50 | 18.55 | 928 |  | 4 |  |  | $1991$ | 1991 | 安装工程 |  | 安装工程
(25) |  | 避雷网安装 （沿混凝土块敷设） | m | 100 | 20.92 | 2092 |  | 4 |  |  | $1993$ | 1993 | 安装工程 |  | 安装工程
(26) |  | 厂用电系统 （8）柴油发电机 功率kW ≤50 | 台 | 0 | 19238.22 | 0 |  | 4 |  | Y7110T | $2001$ | 2001 | 安装工程 |  | 安装工程
2.4 |  | 巽屿暖通 |  | 0 | 0 | 5257 |  | 3 | 71
(1) |  | 低噪音轴流风机Q=1850m3//h,P=320pa,N=0.37KW | 台 | 1 | 2363.52 | 2364 |  | 4 |  | 30701057 | $2476$ | 2476 | 安装工程 |  | 安装工程
(2) |  | 低噪音轴流风机Q=1850m3//h,P=320pa,N=0.37KW | 台 | 0 | 1836.17 | 0 |  | 4 |  | 30107015 | $2449$ | 2449 | 安装工程 |  | 安装工程
(3) |  | 镀锌薄钢板矩形风管制作、安装 (δ=1.2mm以内咬口、长边长≤1000mm) | m2 | 5.54 | 125.76 | 697 |  | 4 |  | 30702008 | $2451$ | 2451 | 安装工程 |  | 安装工程
(4) |  | 镀锌薄钢板共板法兰矩形风管制作、安装 (δ=1.2mm以内咬口、长边长≤1000mm) | m2 | 0 | 100.42 | 0 |  | 4 |  | 30702014 | $2453$ | 2453 | 安装工程 |  | 安装工程
(5) |  | 镀锌薄钢板共板法兰矩形风管制作、安装 (δ=1.2mm以内咬口、长边长≤320mm) | m2 | 0 | 132.44 | 0 |  | 4 |  | 30702012 | $2455$ | 2455 | 安装工程 |  | 安装工程
(6) |  | 薄钢板矩形风管制作、安装 (δ=2mm以内焊接、长边长≤320mm) | m2 | 0 | 403.57 | 0 |  | 4 |  | 30702025 | $2457$ | 2457 | 安装工程 |  | 安装工程
(7) |  | 镀锌薄钢板矩形风管制作、安装 (δ=1.2mm以内咬口、长边长≤320mm) | m2 | 0.98 | 188.84 | 185 |  | 4 |  | 30702006 | $2483$ | 2483 | 安装工程 |  | 安装工程
(8) |  | 镀锌薄钢板圆形风管制作、安装 (δ=1.2mm以内咬口、直径≤320mm) | m2 | 0.29 | 222.01 | 64 |  | 4 |  | 30702001 | $2478$ | 2478 | 安装工程 |  | 安装工程
(9) |  | 软管接口 | m2 | 0.28 | 391.16 | 110 |  | 4 |  | 30702128 | $2485$ | 2485 | 安装工程 |  | 安装工程
(10) |  | 单层百叶200×120,L=150m3/h | 个 | 1 | 60.39 | 60 |  | 4 |  | 30703034 | $2487$ | 2487 | 安装工程 |  | 安装工程
(11) |  | 单层百叶500×300,L=1500m3/h | 个 | 1 | 125.99 | 126 |  | 4 |  | 30703036 | $2489$ | 2489 | 安装工程 |  | 安装工程
(12) |  | 70℃防火阀200×120 | 个 | 2 | 291.98 | 584 |  | 4 |  | 30703025 | $2491$ | 2491 | 安装工程 |  | 安装工程
(13) |  | 防火风口200×120 | 个 | 1 | 264.64 | 265 |  | 4 |  | 30703025 | $2493$ | 2493 | 安装工程 |  | 安装工程
(14) |  | 呼吸阀DN25(阻火器) | 个 | 1 | 243.04 | 243 |  | 4 |  | 30703007 | $2495$ | 2495 | 安装工程 |  | 安装工程
(15) |  | 排气扇150m3//h,100Pa,N=40W,35dB(a) | 台 | 1 | 190.51 | 191 |  | 4 |  | 30701065 | $2498$ | 2498 | 安装工程 |  | 安装工程
(16) |  | 空调部件及设备支架制作安装 (≤50kg) | kg | 15 | 15.16 | 227 |  | 4 |  | 30701080 | $2500$ | 2500 | 安装工程 |  | 安装工程
(17) |  | 手工除锈 一般钢结构 (轻锈) | kg | 48.13 | 0.7 | 34 |  | 4 |  | 31101005 | $2502$ | 2502 | 安装工程 |  | 安装工程
(18) |  | 一般钢结构 红丹防锈漆 (第一遍) | kg | 48.13 | 0.64 | 31 |  | 4 |  | 31102049 | $2504$ | 2504 | 安装工程 |  | 安装工程
(19) |  | 一般钢结构 红丹防锈漆 (每增一遍) | kg | 48.13 | 0.61 | 29 |  | 4 |  | 31102050 | $2506$ | 2506 | 安装工程 |  | 安装工程
(20) |  | 一般钢结构 调和漆 (第一遍) | kg | 48.13 | 0.49 | 24 |  | 4 |  | 31102058 | $2508$ | 2508 | 安装工程 |  | 安装工程
(21) |  | 一般钢结构 调和漆 (每增一遍) | kg | 48.13 | 0.47 | 23 |  | 4 |  | 31102059 | $2510$ | 2510 | 安装工程 |  | 安装工程
第五部分 |  | 施工临时工程 | 元 | 0 | 0 | 1027543 |  | 1 | 20
一 |  | 施工导流工程 | 元 | 0 | 0 | 800977 |  | 2 | 21
1.1 |  | 北山水闸施工导流 |  | 0 | 0 | 363001 |  | 3 | 52
(1) |  | 土围堰填筑 | m3实方 | 170.24 | 4.03 | 686 |  | 4 |  | Y30149 | $1300$ | 1300 | 临时工程 |  | 土石填筑工程
(2) |  | 围堰拆除 | m3 | 3409.259 | 14.33 | 48855 |  | 4 |  | Y10330T | $1302$ | 1302 | 临时工程 |  | 土方开挖工程
(3) |  | 土资源费 | m3 | 3258.909 | 2.87 | 9353 |  | 4 |  | BC | $3036$ | 3036 | 临时工程 |  | 议价
(4) |  | 2m3挖掘机挖土自卸汽车运输 运距（5km） | m3 | 3258.909 | 18.69 | 60909 |  | 4 |  | Y10332 | $3037$ | 3037 | 临时工程 |  | 土方开挖工程
(5) |  | 复合土工膜铺设 （1）粘接 斜铺 边坡 1：2.0 | m2 | 819.734 | 10.22 | 8378 |  | 4 |  | Y90093T | $1304$ | 1304 | 临时工程 |  | 其他工程
(6) |  | 土工布铺设 平铺 | m2 | 1368.51 | 4.49 | 6145 |  | 4 |  | Y90087T | $1306$ | 1306 | 临时工程 |  | 其他工程
(7) |  | 袋装土石围堰 （1）填筑 编织袋土料 | m3堰体方 | 3239.019 | 70.6 | 228675 |  | 4 |  | Y90001 | $1308$ | 1308 | 临时工程 |  | 其他工程
(8) |  | 袋装土石围堰 （1）填筑 填充袋装砂 | m3堰体方 | 0 | 70.6 | 0 |  | 4 |  | Y90001 | $1310$ | 1310 | 临时工程 |  | 其他工程
(9) |  | 袋装土石围堰 （1）填筑 编织袋碎石 | m3堰体方 | 0 | 70.6 | 0 |  | 4 |  | Y90001 | $1312$ | 1312 | 临时工程 |  | 其他工程
1.2 |  | 巽屿水闸施工导流 |  | 0 | 0 | 437976 |  | 3 | 61
(1) |  | 土围堰填筑（外购土） | m3实方 | 1606.5 | 4.01 | 6442 |  | 4 |  | Y30149 | $1819$ | 1819 | 临时工程 |  | 土石填筑工程
(2) |  | 围堰拆除 | m3 | 4751.531 | 14.75 | 70085 |  | 4 |  | BC | $1821$ | 1821 | 临时工程 |  | 土方开挖工程
(3) |  | 土资源费 | m3实方 | 4464.004 | 2.87 | 12812 |  | 4 |  | BC | $2761$ | 2761 | 临时工程 |  | 议价
(4) |  | 2m3挖掘机挖土自卸汽车运输 运距（5km） | m3 | 4464.004 | 18.69 | 83432 |  | 4 |  | Y10330B | $2916$ | 2916 | 临时工程 |  | 土方开挖工程
(6) |  | 复合土工膜铺设 （1）粘接 斜铺 边坡 1：2.0 | m2 | 1684.5 | 10.22 | 17216 |  | 4 |  |  | $1823$ | 1823 | 临时工程 |  | 其他工程
(7) |  | 土工布铺设 平铺 | m2 | 2091.38 | 4.49 | 9390 |  | 4 |  |  | $1825$ | 1825 | 临时工程 |  | 其他工程
(8) |  | 袋装土石围堰 （1）填筑 编织袋土料 | m3堰体方 | 3145.031 | 70.6 | 222039 |  | 4 |  |  | $1827$ | 1827 | 临时工程 |  | 其他工程
(9) |  | 袋装土石围堰 （1）填筑 填充袋装砂 | m3堰体方 | 0 | 70.6 | 0 |  | 4 |  |  | $1829$ | 1829 | 临时工程 |  | 其他工程
(10) |  | 袋装土石围堰 （1）填筑 编织袋碎石 | m3堰体方 | 0 | 70.6 | 0 |  | 4 |  | Y90003T | $1831$ | 1831 | 临时工程 |  | 其他工程
(11) |  | 挖掘机挖装一般淤泥自卸汽车运输 （2）1m3挖掘机 运距（3km） | m3 | 750 | 22.08 | 16560 |  | 4 |  | Y10411 | $2620$ | 2620 | 临时工程 |  | 土方开挖工程
四 |  | 施工专项工程 | 元 | 0 | 0 | 93160 |  | 2 | 24
1 |  | 安全生产措施费 | 元 | 0 | 0 | 93160 |  | 3 | 25
(1) |  | 安全生产措施费 | 项 | 3726419 | 2.5% | 93160 |  | 4 |  | FL | $3189$ | 3189 | 临时工程 | 11,12,121
五 |  | 施工房屋建筑工程 | 元 | 0 | 0 | 55896 |  | 2 | 31
1 |  | 施工建筑 | 元 | 0 | 0 | 55896 |  | 3 | 32
(1) |  | 施工建筑 | 项 | 3726419 | 1.5% | 55896 |  | 4 |  | FL | $2033$ | 2033 | 临时工程 | 11,12,139,121
六 |  | 其他施工临时工程 | 元 | 0 | 0 | 77510 |  | 2 | 34
(1) |  | 其他施工临时工程 | 项 | 3875475 | 2% | 77510 |  | 3 |  | FL | $3096$ | 3096 | 临时工程 | 11,12,121,124,131
第六部分 |  | 暂列金 |  | 0 | 0 | 84569 |  | 1 | 70
(1) |  | 暂列金 | % | 2818951 | 3% | 84569 |  | 2 |  | FL | $3095$ | 3095 | 建筑工程 | 11,12
|  | 合 计 |  |  |  | 3677471 |  | A

## 检测计划（监理C1标）
附件2 幸福河湖建设项目C1、C2、C3标段第三方检测服务项目检测清单
监 理 平 行 检 测 价 格 表
项目名称：福建省闽江北港幸福河湖建设项目 |  |  | 标段：C1
编号 | 检测项目 | 检测参数 | 合同 工程量 | 检测依据 | 检测频率 | 单位 | 检测数量 | 单价 | 合计 | 备注
1 | 细骨料 | 细度模数、表面含水率、含泥量(天然砂)、石粉含量(人工砂)、泥块含量、表观密度、坚固性、硫化物及硫酸盐含量、云母含量、轻物质含量、有机质含量、吸水率、饱和面干表观密度 | 2400t | SL 677-2014 水工混凝土施工规 范 SL/T 352-2020 水工混凝土试验规 程 | 连续进场每400m3或600t为一验收批，小批量进场宜为不超过200m3或300t为一验收批 | 组 | 1
2 | 粗骨料 | 饱和面干表观密度、颗粒级配、超径、逊径颗粒含量、压碎指标值、表观密度、吸水率、含泥量、泥块含量、坚固性、软弱颗粒含量、针片状颗粒含量、硫化物及硫酸盐含量 | 4500t | SL 677-2014 水工混凝土施工规 范 SL/T 352-2020 水工混凝土试验规 程 | 连续进场每400m3或600t为一验收批，小批量进场宜为不超过200m3或300t为一验收批 | 组 | 2
3 | 水泥 | 胶砂强度、凝结时间、安定性、细度、标准稠度用水量 | 1500t | SL 677-2014 水工混凝土施工规 范 GB 175-2007 通用硅酸盐水泥 | 袋装水泥每200t/次，散装水泥500t/次，不足200t或500t按一批检验 | 组 | 1
| 水泥（注浆） | 胶砂强度、凝结时间、安定性、细度、标准稠度用水量 | 1056m |  |  | 组 | 1
4 | C20配合比 | 验证普通砼配合比 | 3640.46m3 | SL 677-2014 水工混凝土施工规 范 SL/T 352-2020 水工混凝土试验规 程 | 原材料未变动情况 下，每种等级设计 一次 | 组 | 1
5 | C25配合比 | 验证普通砼配合比 | 230.79m3 |  |  | 组 | 1
6 | C30路面配合比 | 验证普通砼配合比 | 150.8m3 |  |  | 组 | 1
7 | C25水下配合比 | 验证普通砼配合比 | 24m3 |  |  | 组 | 1
8 | M10砂浆配合比 | 验证普通砼配合比 | 1286.91m3 |  |  | 组 | 1
9 | 混凝土 | C20砼抗压强度压顶 | 769.85m3 | SL 677-2014 水工混凝土施工规 范 SL/T 352-2020 水工混凝土试验规 程 | 28d龄期每50～100m3成型试件1组，每一单元工程至少成型试件1组；非大体积混凝土28d龄期每100m3成型一组，设计龄期每200m3成型一组；每一工作班至少成型试件1组。 | 组 | 2
10 |  | C20砼抗压强度翼墙 | 46.67m3 |  |  | 组 | 1
11 |  | C20砼抗压强度素砼垫层 | 279.39m3 |  |  | 组 | 2
12 |  | C20砼抗压强度素砼护脚 | 242m3 |  |  | 组 | 1
13 |  | C20砼抗压强度挡墙 | 614.66m3 |  |  | 组 | 2
14 |  | C20砼抗压强度现浇砼 | 30.37m3 |  |  | 组 | 1
15 |  | C20埋石砼抗压强度 | 1657.52m3 |  |  | 组 | 2
16 |  | C25抗压强度砼护脚 | 28.17m3 |  |  | 组 | 2
17 |  | C25砼抗压强度钢筋砼 | 68.65m3 |  |  | 组 | 1
18 |  | C25抗压强度砼路沿石 | 33.07m3 |  |  | 组 | 1
19 |  | C25钢筋砼集水井1700*1700*3550/2100*2100*4950/1700*1700*4350/2200*2200*4950 | 3个+1个+1个+1个 |  |  | 组 | 1
20 |  | C25抗压强度砼护坡 | 22.49m3 |  |  | 组 | 2
21 | 混凝土 | C25抗压强度素砼垫层 | 63.41m3 | SL 677-2014 水工混凝土施工规 范 SL/T 352-2020 水工混凝土试验规 程 | 28d龄期每50～100m3成型试件1组，每一单元工程至少成型试件1组；非大体积混凝土28d龄期每100m3成型一组，设计龄期每200m3成型一组；每一工作班至少成型试件1组。 | 组 | 1
22 |  | C25抗压强度水下砼护脚 | 24m3 |  |  | 组 | 1
23 |  | C25抗压强度坡道 | 15m3 |  |  | 组 | 1
24 |  | C30抗压强度砼路面 | 150.8m3 |  |  | 组 | 1
25 |  | M10砂浆抗压强度 | 1286.91m3 |  |  | 组 | 2
26 | 土料(黏土） | 天然含水率、颗粒分析、液塑限、击实试验 | 3180.02m3 | GB50123-2019《土工试验方法标准》 SL631-2012《水利水电工程单元工程施工质量验收评定标准-土石方工程》 | 每种土质一次。每50000m3检验一次 | 组 | 1
27 |  | 原位密度 （环刀法） |  |  | 黏性土100~200m31次。砾类土每200~400m31次。每层不少于一组 | 组 | 6
28 | 土料(砂） | 相对密度 | 208.62m3 |  | 每种土质一次。每50000m3检验一次 | 组 | 1
29 |  | 原位密度 （环刀法） |  |  | 黏性土100~200m31次。砾类土每200~400m31次。每层不少于一组 | 组 | 3
30 | 土料(碎石） | 相对密度 | 3732.27m3 |  | 每种土质一次。每50000m3检验一次 | 组 | 1
31 |  | 原位密度 （灌水法、灌砂法） |  |  | 黏性土100~200m31次。砾类土每200~400m31次。每层不少于一组 | 点 | 6
32 | 土工网格CE131 | 拉伸强度、厚度、宽度、长度、单位面积质量 | 29846.57m2 | 《土工合成材料 塑料三维土工网垫》 GB/T 18744-2002 | 以同一原料、同一类别、同一规格为一批，一批数量不超过500卷。 | 组 | 1
33 | 土工织物（500g/m2) | 纵横向断裂强度、纵横向标准强度对应伸长率；CBR顶破强力、纵横向撕破强力、耐静水压、剥离强度、垂直渗透系数 | 29846.57m2 | GB/T 17638-2017《土工合成材料 短纤针刺非织造土工布》 | 每10000m2为1批，不足10000m2按1批计 | 组 | 2
34 | 土工布（400g/m2) | 纵横向断裂强度、纵横向标准强度对应伸长率；CBR顶破强力、纵横向撕破强力、耐静水压、剥离强度、垂直渗透系数 | 6536.91m2 | GB/T 17638-2017《土工合成材料 短纤针刺非织造土工布》 | 每10000m2为1批，不足10000m2按1批计 | 组 | 1
35 | DN75PVC排水管 | 落锤冲击试验、纵向回缩率 | 858.72m | 《给水用硬聚氯乙烯(PVC-U)管材》 GB/T 10002.1-2006 | 公称外径≤63mm时，每批数量不超过50t；公称外径＞63mm时，每批数量不超过100t | 组 | 1
36 | DN800双壁波纹管 | 环刚度、环柔性、冲击性能、烘箱试验 | 1.8m | 《埋地排水用硬聚氯乙烯(PVC-U)结构壁管道系统 第1部分：双壁波纹管材》 GB/T 18477.1-2007 | 每批数量不超过60t | 组 | 1
37 | DN300双壁波纹管 | 环刚度、环柔性、冲击性能、烘箱试验 | 1.06m | 《埋地排水用硬聚氯乙烯(PVC-U)结构壁管道系统 第1部分：双壁波纹管材》 GB/T 18477.1-2007 | 每批数量不超过60t | 组 | 1
38 | 钢筋 | 屈服强度、抗拉强度、断后伸长率、最大力总伸长率、重量及允许偏差 | 5.66t | GB 1499.1-2017《钢筋砼用钢 第 1 部分：热轧光圆钢筋》 GB 1499.2-2018《钢筋砼用钢 第 2 部分：热轧带肋钢筋》 | 每批次进场检验一次，每检验批代表数量不得超过60t。 | 组 | 5 |  |  | 暂定φ8、Φ12、Φ14、Φ16、Φ18
39 | 钢筋焊接 | 抗拉强度 |  | GB 50661-2011《钢结构焊接规范》 | 每规格每300个，抽检1组 | 组 | 2
40 | 格宾网垫6*2*0.3 | 尺寸、公差、偏差、丝径、抗拉强度、防腐涂层厚度、附着力 | 13327.04m3 | 工程用机编钢丝网及组合体《YB/T 4190-2018》 | 同一配方、同一规格的产品10万平方米为一批。不足10万平方米时，以实际数量为一批。 | 组 | 2
41 | 格宾石笼2*1*1 |  | 117m3 |  |  | 组 | 1
42 | 格宾石笼1.5*1*1 |  | 175.5m3 |  |  | 组 | 1
43 | 生态护坡 | 强度等级、耐磨性、 尺寸偏差、外观质量、吸水率、抗冻性 | 2637.03m2 | 《植草砖》 NY/T 1253-2006 | 同一类别、同一规格、同一等级，每5000块为一批，不足5000块亦按一批 | 组 | 1
44 | 岩石 | 天然密度、抗压强度、吸水率、软化系数 | 42050.28m3 | 《水利水电工程岩石试验规程》（SL/T264-2020） | 砌石用石料：每500～1000m3为一批次； | 组 | 4
45 | C20砼压顶 | 强度 | 769.85m3 | 《水利工程质量检测技术规程》SL734-2016 | 根据项目实体情况及业主要求 | 组 | 1
46 | C30砼路面 | 厚度、强度 | 150.8m3 | 《水利工程质量检测技术规程》SL734-2016 | 根据项目实体情况及业主要求 | 组 | 1
47 | C20挡墙 | 强度 | 614.66m3 | 《水利工程质量检测技术规程》SL734-2016 | 根据项目实体情况及业主要求 | 组 | 1
48 | C20埋石砼 | 强度 | 1657.52m3 | 《水利工程质量检测技术规程》SL734-2016 | 根据项目实体情况及业主要求 | 组 | 2
C1标总计（元） |  |  |  |  | 0

## 检测计划（监理C2标）
监 理 平 行 检 测 价 格 表
项目名称：福建省闽江北港幸福河湖建设项目 |  |  | 标段：C2
编号 | 检测项目 | 检测参数 | 合同 工程量 | 检测依据 | 检测频率 | 单位 | 检测数量 | 单价 | 合计 | 备注
1 | 细骨料 | 细度模数、表面含水率、含泥量(天然 砂)、石粉含量(人工砂)、泥块含量、表观密度、坚固性、硫化物及硫酸盐含量、云母含量、轻物质含量、有机质含量、吸水率、饱和面干表观 密度 | 2000t | SL 677-2014 水工混凝土施工规 范 SL/T 352-2020 水工混凝土试验规 程 | 连续进场每400m3或600t为一验收批，小批量进场宜为不超过200m3或300t为一验收批 | 组 | 1
2 | 粗骨料 | 饱和面干表观密度、颗粒级配、超径、逊径颗粒含量、压碎指标值、表观密度、吸水率、含泥量、泥块含量、坚固性、软弱颗粒含量、针片状颗粒含量、硫化物及硫酸盐含量 | 3850t | SL 677-2014 水工混凝土施工规 范 SL/T 352-2020 水工混凝土试验规 程 | 连续进场每400m3或600t为一验收批，小批量进场宜为不超过200m3或300t为一验收批 | 组 | 2
3 | 水泥 | 胶砂强度、凝结时间、安定性、细度、标准稠度用水量 | 1470t | SL 677-2014 水工混凝土施工规 范 GB 175-2007 通用硅酸盐水泥 | 袋装水泥每200t/次，散装水泥500t/次，不足200t或500t按一批检验 | 组 | 1
4 | C15配合比 | 验证普通砼配合比 | 24.22m3 | SL 677-2014 水工混凝土施工规 范 SL/T 352-2020 水工混凝土试验规 程 | 原材料未变动情况 下，每种等级设计一次 | 组 | 1
5 | C20配合比 | 验证普通砼配合比 | 1628.2m3 |  |  | 组 | 1
6 | C25配合比 | 验证普通砼配合比 | 813.95m3 |  |  | 组 | 1
7 | C30配合比 | 验证普通砼配合比 | 228.97m3 |  |  | 组 | 1
8 | C35配合比 | 验证普通砼配合比 | 139.11m3 |  |  | 组 | 1
9 | M7.5砂浆配合比 | 验证普通砼配合比 | 99.54m3 | SL 677-2014 水工混凝土施工规 范 SL/T 352-2020 水工混凝土试验规 程 | 原材料未变动情况 下，每种等级设计一次 | 组 | 1
10 | M10砂浆配合比 | 验证普通砼配合比 | 1297m3 |  |  | 组 | 1
11 | C25特种配合比 | 验证透水混凝土 | 404.63m3 | 《透水水泥混凝土路面技术规程》 CJJ/T 135-2009 | 原材料未变动情况下，每种等级设计一次 | 组 | 1
12 | 混凝土 | C15砼抗压强度垫层 | 11.53m3 | SL 677-2014 水工混凝土施工规 范 SL/T 352-2020 水工混凝土试验规 程 | 28d龄期每50～100m3成型试件1组，每一单元工程至少成型试件1组；非大体积混凝土28d龄期每100m3成型一组，设计龄期每200m3成型一组；每一工作班至少成型试件1组。 | 组 | 1
13 |  | C20砼抗压强度素砼垫层 | 40.22m3 |  |  | 组 | 1
14 |  | C20砼抗压强度埋石砼挡墙 | 429.16m3 |  |  | 组 | 2
15 |  | C20砼抗压强度埋石砼堰体 | 992.93m3 |  |  | 组 | 2
16 |  | C20砼花海公园下游段生态修复 | 8.36m3 |  |  | 组 | 1
17 |  | C20砼魁岐A区块生态化改造 | 140.37m3 |  |  | 组 | 1
18 |  | 架空管护通道C20砼地梁垫层 | 17.16m3 |  |  | 组 | 1
19 |  | C30预制砼盖板 | 3个 |  |  | 组 | 1
20 |  | C25强固混凝土 | 168.81m3 |  |  | 组 | 1
21 |  | C25透水混凝土抗压强度 | 404.63m3 |  |  | 组 | 1
22 | 混凝土 | C25砼抗压强度 | 813.95m3 | SL 677-2014 水工混凝土施工规 范 SL/T 352-2020 水工混凝土试验规 程 | 28d龄期每50～100m3成型试件1组，每一单元工程至少成型试件1组；非大体积混凝土28d龄期每100m3成型一组，设计龄期每200m3成型一组；每一工作班至少成型试件1组。 | 组 | 2
23 |  | 架空管护通道C35砼承台 | 139.11m3 |  |  | 组 | 1
24 |  | 架空管护通道C30砼板 | 120.3m3 |  |  | 组 | 1
25 |  | 架空管护通道C30砼梁 | 65.69m3 |  |  | 组 | 1
26 |  | 架空管护通道C30砼柱 | 42.98m3 |  |  | 组 | 1
27 |  | 架空管护通道C35微膨胀细石砼填芯 | 64.06m3 |  |  | 组 | 1
29 |  | M7.5砂浆抗压强度 | 99.54m3 |  |  | 组 | 1
30 |  | M10砂浆抗压强度 | 1297m3 |  |  | 组 | 2
31 |  | C25透水混凝土透水系数 | 404.63m3 | 《透水水泥混凝土路面技术规程》 CJJ/T 135-2009 | 每一工作班至少成型试件1组。 | 组 | 2
32 | 土料(淤泥） | 天然含水率、颗粒分析、液塑限、击实试验 | 24621.97m3 | GB50123-2019《土工试验方法标准》 SL631-2012《水利水电工程单元工程施工质量验收评定标准-土石方工程》 | 每种土质一次。每50000m3检验一次 | 组 | 1
33 |  | 原位密度 （环刀法） |  |  | 黏性土100~200m31次。砾类土每200~400m31次，每层不少于一组 | 点 | 25
34 | 土料(黏土） | 天然含水率、颗粒分析、液塑限、击实试验 | 6398.24m3 |  | 每种土质一次。每50000m3检验一次 | 组 | 1
35 | 土料(黏土） | 原位密度 （环刀法） | 6398.24m3 | GB50123-2019《土工试验方法标准》 SL631-2012《水利水电工程单元工程施工质量验收评定标准-土石方工程》 | 黏性土100~200m31次。砾类土每200~400m31次。每层不少于一组 | 点 | 9
36 | 土料(砂） | 相对密度 | 771.58m3 |  | 每种土质一次。每50000m3检验一次 | 组 | 1
37 |  | 原位密度 （环刀法） |  |  | 黏性土100~200m31次。砾类土每200~400m31次。每层不少于一组 | 点 | 3
38 | 土料(碎石） | 相对密度 | 2581.61m3 |  | 每种土质一次。每50000m3检验一次 | 组 | 1
39 |  | 原位密度 （灌水法、灌砂法） |  |  | 黏性土100~200m31次。砾类土每200~400m31次。每层不少于一组 | 点 | 3
40 | 土工布（400g/m2) | 纵横向断裂强度、纵横向标准强度对应伸长率；CBR顶破强力、纵横向撕破强力、耐静水压、剥离强度、垂直渗透系数 | 5901.57m2 | GB/T 17638-2017《土工合成材料 短纤针刺非织造土工布》 | 每10000m2为1批，不足10000m2按1批计 | 组 | 1
41 | DN75PVC排水管 | 落锤冲击试验、纵向回缩率 | 435.24m | 《给水用硬聚氯乙烯(PVC-U)管材》 GB/T 10002.1-2006 | 公称外径≤63mm时，每批数量不超过50t；公称外径＞63mm时，每批数量不超过100t | 组 | 1
42 | DN150PVC排水管 | 落锤冲击试验、纵向回缩率 | 282.44m |  |  | 组 | 1
43 | 钢套管及钢止水环 | 母材： 强度、伸长率； 接头：强度 | 24个 | 《水工建筑物止水带技术规范》DL/T5215—2005 | 一组/批 | 组 | 1
44 | 增强微晶板（平铺） | 尺寸偏差、平面度、外观质量。 | 943.37m2 | 《工业用微晶板材》JC/T 2097-2011 | 同品种、同规格1500m2为一批，不足亦为一批 | 组 | 1
45 | D150 碳化松木桩（防腐） | 含水率、耐腐蚀性（耐水、耐酸、耐碱） | 322.26m3 | 《地坪涂装材料》 GB/T 22374-2018 | 同一类型、同一配方、同一工艺连续生产的5t产品为一批，不足5t亦按一批计 | 组 | 1
46 | 预应力高强混凝土空心方桩PHS-A-450 | 混凝土强度（回弹） | 1896m | 《建筑地基处理技术规范》（JGJ79-2012）《建筑工程基桩检测技术规范》（JGJ106-2014） | 不应少于总数的20%，且不应少于10根 | 根 | 2
47 |  | 桩身完整性（低应变） |  |  |  | 根 | 2
48 | 钢筋 | 屈服强度、抗拉强度、断后伸长率、最大力总伸长率、重量及允许偏差 | 30.28t | GB 1499.1-2017《钢筋砼用钢 第 1 部分：热轧光圆钢筋》 GB 1499.2-2018《钢筋砼用钢 第 2 部分：热轧带肋钢筋》 | 每批次进场检验一次，每检验批代表数量不得超过60t。 | 组 | 5 |  |  | 暂定φ8、Φ12、Φ14、Φ16、Φ18
49 | 钢筋焊接 | 抗拉强度 |  | GB 50661-2011《钢结构焊接规范》 | 每规格每300个，抽检1组 | 组 | 1
50 | 格宾石笼2*1*1 | 尺寸、公差、偏差、丝径、抗拉强度、防腐涂层厚度、附着力 | 1254.38m3 | 工程用机编钢丝网及组合体《YB/T 4190-2018》 | 同一配方、同一规格的产品10万平方米为一批。不足10万平方米时，以实际数量为一批。 | 组 | 1
51 | 格宾石笼1.5*1*1 |  | 780.3m3 |  |  | 组 | 1
52 | 岩石 | 天然密度、抗压强度、吸水率、软化系数 | 8110.67m3 | 《水利水电工程岩石试验规程》（SL/T264-2020） | 砌石用石料：每500～1000m3为一批次； | 组 | 2
53 | C20埋石砼挡墙 | 强度 | 429.16m3 | 《水利工程质量检测技术规程》SL734-2016 | 根据项目实体情况及业主要求 | 组 | 1 |  |  | 实体检测
54 | C20埋石砼堰体 | 强度 | 992.93m3 | 《水利工程质量检测技术规程》SL734-2017 | 根据项目实体情况及业主要求 | 组 | 1 |  |  | 实体检测
55 | C25透水混凝土 | 厚度和强度 | 404.63m3 | 《水利工程质量检测技术规程》SL734-2018 | 根据项目实体情况及业主要求 | 组 | 1 |  |  | 实体检测
56 | 架空管护通道 | 强度 | / | 《水利工程质量检测技术规程》SL734-2019 | 根据项目实体情况及业主要求 | 组 | 4 |  |  | 实体检测
C2标总计（元） |  |  |  |  | 0

## 检测计划（监理C3标）
监 理 平 行 检 测 价 格 表
项目名称：福建省闽江北港幸福河湖建设项目 |  |  | 标段：C3标
编号 | 检测项目 | 检测参数 | 标段： | 检测依据 | 单位 | 检测数量 | 单价 | 合计
1 | 细骨料 | 细度模数、表面含水率、含泥量(天然砂)、石粉含量(人工砂)、泥块含量、表观密度、坚固性、硫化物及硫酸盐含量、云母含量、轻物质含量、有机质含量、吸水率、饱和面干表观密度 | 合同 工程量 | SL 677-2014水工混凝土施工规范 SL/T 352-2020水工混凝土试验规程 | 组 | 1
2 | 粗骨料 | 饱和面干表观密度、颗粒级配、超径、逊径颗粒含量、压碎指标值、表观密度、吸水率、含泥量、泥块含量、坚固性、软弱颗粒含量、针片状颗粒含量、硫化物及硫酸盐含量 | 1800t | SL 677-2014水工混凝土施工规范 SL/T 352-2020水工混凝土试验规程 | 组 | 2
3 | 水泥 | 胶砂强度、凝结时间、安定性、细度、标准稠度用水量 | 2970t | SL 677-2014水工混凝土施工规 范 GB 175-2007通用硅酸盐水泥 | 组 | 1
4 | C15配合比 | 验证砼配合比 | 945t | SL 677-2014 水工混凝土施工规 范 SL/T 352-2020 水工混凝土试验规 程 | 组 | 1
5 | C20配合比 | 验证砼配合比 | 0.23m3 |  | 组 | 1
6 | C30配合比 | 验证砼配合比 | 114.73m3 |  | 组 | 1
7 | M10砂浆配合比 | 验证砼配合比 | 2174.86m3 |  | 组 | 1
8 | C25特种配合比 | 验证透水混凝土 | 21.34m3 | 《透水水泥混凝土路面技术规程》 CJJ/T 135-2009 | 组 | 1
9 | 混凝土 | C15砼抗压强度素垫层 | 2.28m3 | SL 677-2014 水工混凝土施工规 范 SL/T 352-2020 水工混凝土试验规 程 | 组 | 1
10 |  | C20砼抗压强度砼垫层 | 1.05m3 |  | 组 | 1
11 |  | C20砼抗压强度埋石砼挡墙 | 157.25m2 |  | 组 | 3
12 | 混凝土 | C20砼抗压强度压顶 | 10.01m3 | SL 677-2014 水工混凝土施工规 范 SL/T 352-2020 水工混凝土试验规 程 | 组 | 1
13 |  | C20砼抗压强度埋石砼桥墩 | 6.66m3 |  | 组 | 1
14 |  | 混凝土砖 | 1.41m3 |  | 组 | 1
15 |  | C25透水混凝土抗压强度 | 3.2m3 |  | 组 | 3
16 |  | C30砼抗压强度梁 | 0.15m3 |  | 组 | 1
17 |  | C30砼抗压强度屋面 | 1.45m3 |  | 组 | 1
18 |  | C30砼抗压强度框架柱 | 33.72m3 |  | 组 | 1
19 |  | C30砼抗压强度楼板 | 145.54m3 |  | 组 | 1
20 |  | 防坠落雨披C30抗压强度 | 136m2 |  | 组 | 1
21 |  | C30砼抗压强度交通桥 | 264.67m3 |  | 组 | 1
22 |  | C30砼抗压强度井筒 | 157.25m2 |  | 组 | 1
23 |  | C30砼抗压强度基础 | 9855.46m3 |  | 组 | 1
24 |  | C25强固透水混凝土 | 85.5m3 |  | 组 | 1
25 |  | M10砂浆抗压强度 | 36.34m3 |  | 组 | 1
26 | C25透水混凝土 | C25透水混凝土透水系数 | 157.25m2 | 《透水水泥混凝土路面技术规程》 CJJ/T 135-2009 | 组 | 1
27 | 土料(黏土） | 天然含水率、颗粒分析、液塑限、击实试验 | / | 《土工试验方法标准》GB/T 50123-2019 《水利水电工程单元工程施工质量验收评定标准 堤防工程》SL 634-2012 | 组 | 1
28 |  | 原位密度 （环刀法） | 2224.19m2 |  | 组 | 10
29 | 土料(砂） | 相对密度 | 610.73m |  | 组 | 1
30 |  | 原位密度 （环刀法） | 10.85t |  | 组 | 1
31 | 碎石垫层 | 颗粒分析、液塑限、含泥量、粗颗粒土相对密度 | Φ20 |  | 组 | 1
32 |  | 原位密度 （灌砂法） | 1305.2m3 |  | 组 | 1
33 | 级配碎石垫层 | 颗粒分析、液塑限、含泥量、粗颗粒土相对密度 | 264.67m3 |  | 组 | 1
34 |  | 原位密度 （灌砂法） | / |  | 组 | 1
35 | 土工布（400g/m2)/反滤包 | 纵横向断裂强度、纵横向标准强度对应伸长率；CBR顶破强力、纵横向撕破强力、耐静水压、剥离强度、垂直渗透系数 | / | GB/T 17638-2017《土工合成材料 短纤针刺非织造土工布》 | 组 | 1
36 | 柔性生态保护毯 | 单位面积、厚度、抗拉强度、断裂伸长率、等效孔径 | / | 《土工合成材料 塑料三维土工网垫》 GB/T 18744-2002 | 组 | 1
37 | DN75PVC排水管 | 落锤冲击试验、纵向回缩率 | / | 《给水用硬聚氯乙烯(PVC-U)管材》 GB/T 10002.1-2006 | 组 | 1
38 | 钢筋 | 屈服强度、抗拉强度、断后伸长率、最大力总伸长率、重量及允许偏差 | / | GB 1499.1-2017《钢筋砼用钢 第 1 部分：热轧光圆钢筋》 GB 1499.2-2018《钢筋砼用钢 第 2 部分：热轧带肋钢筋》 | 组 | 4
39 | 钢筋焊接 | 抗拉强度 | / | GB 50661-2011《钢结构焊接规范》 | 组 | 1
40 | 岩石 | 天然密度、抗压强度、吸水率、软化系数 | / | 《水利水电工程岩石试验规程》（SL/T264-2020） | 组 | 1
41 | 条石 |  | / |  | 组 | 1
42 | C20埋石砼挡墙 | 强度 | 157.25m2 | 《水利水电工程岩石试验规程》（SL/T264-2020） | 组 | 1
43 | C25透水混凝土 | 厚度、强度 | 85.5m3 | 《水利水电工程岩石试验规程》（SL/T264-2021） | 组 | 1
44 | C30交通桥 | 强度 | 264.67m3 | 《水利水电工程岩石试验规程》（SL/T264-2022） | 组 | 1
45 | C30砼基础 | 强度 | 9855.46m3 | 《水利水电工程岩石试验规程》（SL/T264-2023） | 组 | 2
C3标总计 |  |  |  | 0
C1标+C2标+C3标总计（元） |  |  |  | 0

## 机械台班计算表 (hidden)
施工机械台班费汇总表
项目名称:罗源县松山镇巽屿水闸、北山水闸除险加固工程 |  |  |  | 标段：
编号 | 名 称 及 规 格 | 单位 | 数量 | 基价单价(元) | 基价台班费(元)
二类费用 (基价)
1 | 挖掘机 0.6m3 | 台班 |  |  | 716.65 | 398.769
(1) | 机械工(技工) | 工日 | 2 | 120 | 240
(2) | 折旧费 | 元 | 187.5334 | 1 | 187.533
(3) | 修理及替换设备费 | 元 | 117.5605 | 1 | 117.561
(4) | 安装拆卸费 | 元 | 12.7874 | 1 | 12.787
(5) | 柴油 | kg | 45.3625 | 3.5 | 158.769
2 | 挖掘机 1.0m3 | 台班 |  |  | 873.585 | 489.016
(1) | 机械工(技工) | 工日 | 2 | 120 | 240
(2) | 折旧费 | 元 | 225.5805 | 1 | 225.581
(3) | 修理及替换设备费 | 元 | 143.3741 | 1 | 143.374
(4) | 安装拆卸费 | 元 | 15.6143 | 1 | 15.614
(5) | 柴油 | kg | 71.1475 | 3.5 | 249.016
3 | 液压挖掘机 1.6m3 | 台班 |  |  | 1103.659 | 549.415
(1) | 机械工(技工) | 工日 | 2 | 120 | 240
(2) | 折旧费 | 元 | 356.683 | 1 | 356.683
(3) | 修理及替换设备费 | 元 | 178.1552 | 1 | 178.155
(4) | 安装拆卸费 | 元 | 19.4056 | 1 | 19.406
(5) | 柴油 | kg | 88.4043 | 3.5 | 309.415
4 | 挖掘机 2m3 | 台班 |  |  | 1445.373 | 577.593
(1) | 机械工(技工) | 工日 | 2 | 120 | 240
(2) | 折旧费 | 元 | 505.9208 | 1 | 505.921
(3) | 修理及替换设备费 | 元 | 334.1832 | 1 | 334.183
(4) | 安装拆卸费 | 元 | 27.6759 | 1 | 27.676
(5) | 柴油 | kg | 96.455 | 3.5 | 337.593
5 | 装载机 1m3 | 台班 |  |  | 394.381 | 300.161
(1) | 机械工(技工) | 工日 | 1 | 120 | 120
(2) | 折旧费 | 元 | 55.4664 | 1 | 55.466
(3) | 修理及替换设备费 | 元 | 38.7539 | 1 | 38.754
(4) | 柴油 | kg | 51.4745 | 3.5 | 180.161
6 | 推土机 59kw | 台班 |  |  | 572.866 | 380.385
(1) | 机械工(技工) | 工日 | 2 | 120 | 240
(2) | 折旧费 | 元 | 81.5952 | 1 | 81.595
(3) | 修理及替换设备费 | 元 | 105.8235 | 1 | 105.824
(4) | 安装拆卸费 | 元 | 5.0615 | 1 | 5.062
(5) | 柴油 | kg | 40.11 | 3.5 | 140.385
7 | 推土机 74kW | 台班 |  |  | 651.224 | 417.153
(1) | 机械工(技工) | 工日 | 2 | 120 | 240
(2) | 折旧费 | 元 | 99.4537 | 1 | 99.454
(3) | 修理及替换设备费 | 元 | 128.4571 | 1 | 128.457
(4) | 安装拆卸费 | 元 | 6.1597 | 1 | 6.16
(5) | 柴油 | kg | 50.615 | 3.5 | 177.153
8 | 推土机 88kW | 台班 |  |  | 774.466 | 450.578
(1) | 机械工(技工) | 工日 | 2 | 120 | 240
(2) | 折旧费 | 元 | 145.5802 | 1 | 145.58
(3) | 修理及替换设备费 | 元 | 170.4007 | 1 | 170.401
(4) | 安装拆卸费 | 元 | 7.9074 | 1 | 7.907
(5) | 柴油 | kg | 60.165 | 3.5 | 210.578
9 | 推土机 162kW | 台班 |  |  | 1273.147 | 629.401
(1) | 机械工(技工) | 工日 | 2 | 120 | 240
(2) | 折旧费 | 元 | 313.2782 | 1 | 313.278
(3) | 修理及替换设备费 | 元 | 313.2782 | 1 | 313.278
(4) | 安装拆卸费 | 元 | 17.19 | 1 | 17.19
(5) | 柴油 | kg | 111.2575 | 3.5 | 389.401
10 | 蛙式夯实机 2.8kW | 台班 |  |  | 254.12 | 247.54
(1) | 机械工(技工) | 工日 | 2 | 120 | 240
(2) | 折旧费 | 元 | 0.88815 | 1 | 0.888
(3) | 修理及替换设备费 | 元 | 5.6918 | 1 | 5.692
(4) | 电 | kw·h | 11.9375 | 0.63162 | 7.54
11 | 砂浆搅拌机 0.25m3 | 台班 |  |  | 109.748 | 99.921
(1) | 机械工(技工) | 工日 | 0.8 | 120 | 96
(2) | 折旧费 | 元 | 2.8363 | 1 | 2.836
(3) | 修理及替换设备费 | 元 | 4.4121 | 1 | 4.412
(4) | 安装拆卸费 | 元 | 2.5785 | 1 | 2.579
(5) | 电 | kw·h | 6.2075 | 0.63162 | 3.921
12 | 砂浆搅拌机 0.4m3 | 台班 |  |  | 119.773 | 102.937
(1) | 机械工(技工) | 工日 | 0.8 | 120 | 96
(2) | 折旧费 | 元 | 4.6604 | 1 | 4.66
(3) | 修理及替换设备费 | 元 | 7.3631 | 1 | 7.363
(4) | 安装拆卸费 | 元 | 4.8132 | 1 | 4.813
(5) | 电 | kw·h | 10.9825 | 0.63162 | 6.937
13 | 搅拌机 0.4m3 | 台班 |  |  | 181.005 | 143.579
(1) | 机械工(技工) | 工日 | 1 | 120 | 120
(2) | 折旧费 | 元 | 11.651 | 1 | 11.651
(3) | 修理及替换设备费 | 元 | 20.542 | 1 | 20.542
(4) | 安装拆卸费 | 元 | 5.2334 | 1 | 5.233
(5) | 电 | kw·h | 37.331 | 0.63162 | 23.579
14 | 搅拌机 0.8m3 | 台班 |  |  | 219.034 | 169.354
(1) | 机械工(技工) | 工日 | 1 | 120 | 120
(2) | 折旧费 | 元 | 16.6456 | 1 | 16.646
(3) | 修理及替换设备费 | 元 | 25.9569 | 1 | 25.957
(4) | 安装拆卸费 | 元 | 7.0766 | 1 | 7.077
(5) | 电 | kw·h | 78.1381 | 0.63162 | 49.354
15 | 混凝土输送泵 30m3/h | 台班 |  |  | 533.056 | 336.632
(1) | 机械工(技工) | 工日 | 2 | 120 | 240
(2) | 折旧费 | 元 | 115.6314 | 1 | 115.631
(3) | 修理及替换设备费 | 元 | 71.7969 | 1 | 71.797
(4) | 安装拆卸费 | 元 | 8.9961 | 1 | 8.996
(5) | 电 | kw·h | 152.991 | 0.63162 | 96.632
16 | 振动器（插入式） 1.1kW | 台班 |  |  | 9.985 | 1.448
(1) | 折旧费 | 元 | 1.6712 | 1 | 1.671
(2) | 修理及替换设备费 | 元 | 6.8665 | 1 | 6.866
(3) | 电 | kw·h | 2.292 | 0.63162 | 1.448
17 | 振动器 1.1kW | 台班 |  |  | 9.985 | 1.448
(1) | 折旧费 | 元 | 1.6712 | 1 | 1.671
(2) | 修理及替换设备费 | 元 | 6.8665 | 1 | 6.866
(3) | 电 | kw·h | 2.292 | 0.63162 | 1.448
18 | 振动器平板式 2.2kW | 台班 |  |  | 10.163 | 3.076
(1) | 折旧费 | 元 | 1.7286 | 1 | 1.729
(2) | 修理及替换设备费 | 元 | 5.3575 | 1 | 5.358
(3) | 电 | kw·h | 4.8705 | 0.63162 | 3.076
19 | 振动器（插入式） 2.2kW | 台班 |  |  | 10.163 | 3.076
(1) | 折旧费 | 元 | 1.7286 | 1 | 1.729
(2) | 修理及替换设备费 | 元 | 5.3575 | 1 | 5.358
(3) | 电 | kw·h | 4.8705 | 0.63162 | 3.076
20 | 风砂枪 | 台班 |  |  | 200.782 | 197.219
(1) | 折旧费 | 元 | 1.2415 | 1 | 1.242
(2) | 修理及替换设备费 | 元 | 2.3207 | 1 | 2.321
(3) | 风 | m3 | 773.55 | 0.1914 | 148.057
(4) | 水 | m3 | 15.662 | 3.139 | 49.162
21 | 风水枪 | 台班 |  |  | 200.782 | 197.219
(1) | 折旧费 | 元 | 1.2415 | 1 | 1.242
(2) | 修理及替换设备费 | 元 | 2.3207 | 1 | 2.321
(3) | 风 | m3 | 773.55 | 0.1914 | 148.057
(4) | 水 | m3 | 15.662 | 3.139 | 49.162
22 | 风（砂）水枪 6m3/min | 台班 |  |  | 200.782 | 197.219
(1) | 折旧费 | 元 | 1.2415 | 1 | 1.242
(2) | 修理及替换设备费 | 元 | 2.3207 | 1 | 2.321
(3) | 风 | m3 | 773.55 | 0.1914 | 148.057
(4) | 水 | m3 | 15.662 | 3.139 | 49.162
23 | 载重汽车 5t | 台班 |  |  | 369.351 | 259.239
(1) | 机械工(技工) | 工日 | 1 | 120 | 120
(2) | 折旧费 | 元 | 42.9559 | 1 | 42.956
(3) | 修理及替换设备费 | 元 | 67.1556 | 1 | 67.156
(4) | 汽油 | kg | 30.942 | 4.5 | 139.239
24 | 自卸汽车 8t | 台班 |  |  | 454.948 | 273.421
(1) | 机械工(技工) | 工日 | 1 | 120 | 120
(2) | 折旧费 | 元 | 108.6408 | 1 | 108.641
(3) | 修理及替换设备费 | 元 | 72.8856 | 1 | 72.886
(4) | 柴油 | kg | 43.8345 | 3.5 | 153.421
25 | 自卸汽车 10t | 台班 |  |  | 506.442 | 282.446
(1) | 机械工(技工) | 工日 | 1 | 120 | 120
(2) | 折旧费 | 元 | 134.0247 | 1 | 134.025
(3) | 修理及替换设备费 | 元 | 89.9706 | 1 | 89.971
(4) | 柴油 | kg | 46.413 | 3.5 | 162.446
26 | 自卸汽车 15t | 台班 |  |  | 635.193 | 336.928
(1) | 机械工(技工) | 工日 | 1 | 120 | 120
(2) | 折旧费 | 元 | 167.2874 | 1 | 167.287
(3) | 修理及替换设备费 | 元 | 130.9783 | 1 | 130.978
(4) | 柴油 | kg | 61.9795 | 3.5 | 216.928
27 | 胶轮车 | 台班 |  |  | 4.536 | 0
(1) | 折旧费 | 元 | 1.2128 | 1 | 1.213
(2) | 修理及替换设备费 | 元 | 3.3234 | 1 | 3.323
28 | 塔式起重机 10t | 台班 |  |  | 618.367 | 290.687
(1) | 机械工(技工) | 工日 | 1.5 | 120 | 180
(2) | 折旧费 | 元 | 210.3579 | 1 | 210.358
(3) | 修理及替换设备费 | 元 | 95.118 | 1 | 95.118
(4) | 安装拆卸费 | 元 | 22.2037 | 1 | 22.204
(5) | 电 | kw·h | 175.2425 | 0.63162 | 110.687
29 | 汽车起重机 5t | 台班 |  |  | 416.554 | 292.165
(1) | 机械工(技工) | 工日 | 1.5 | 120 | 180
(2) | 折旧费 | 元 | 62.2182 | 1 | 62.218
(3) | 修理及替换设备费 | 元 | 62.1705 | 1 | 62.171
(4) | 汽油 | kg | 24.9255 | 4.5 | 112.165
30 | 汽车式起重机 8t | 台班 |  |  | 458.479 | 295.985
(1) | 机械工(技工) | 工日 | 1.5 | 120 | 180
(2) | 折旧费 | 元 | 91.4126 | 1 | 91.413
(3) | 修理及替换设备费 | 元 | 71.0807 | 1 | 71.081
(4) | 柴油 | kg | 33.1385 | 3.5 | 115.985
31 | 汽车起重机 10t | 台班 |  |  | 500.584 | 295.985
(1) | 机械工(技工) | 工日 | 1.5 | 120 | 180
(2) | 折旧费 | 元 | 115.555 | 1 | 115.555
(3) | 修理及替换设备费 | 元 | 89.0442 | 1 | 89.044
(4) | 柴油 | kg | 33.1385 | 3.5 | 115.985
32 | 汽车起重机 20t | 台班 |  |  | 699.989 | 354.479
(1) | 机械工(技工) | 工日 | 1.5 | 120 | 180
(2) | 折旧费 | 元 | 203.8829 | 1 | 203.883
(3) | 修理及替换设备费 | 元 | 141.6265 | 1 | 141.627
(4) | 柴油 | kg | 49.851 | 3.5 | 174.479
33 | 卷扬机 单筒慢速 起重量（5t） | 台班 |  |  | 163.468 | 141.474
(1) | 机械工(技工) | 工日 | 1 | 120 | 120
(2) | 折旧费 | 元 | 15.0985 | 1 | 15.099
(3) | 修理及替换设备费 | 元 | 6.5322 | 1 | 6.532
(4) | 安装拆卸费 | 元 | 0.3629 | 1 | 0.363
(5) | 电 | kw·h | 33.998 | 0.63162 | 21.474
34 | 旋挖钻机 R200 | 台班 |  |  | 3037.463 | 827.612
(1) | 机械工(技工) | 工日 | 2 | 120 | 240
(2) | 折旧费 | 元 | 1286.5569 | 1 | 1286.557
(3) | 修理及替换设备费 | 元 | 923.294 | 1 | 923.294
(4) | 柴油 | kg | 167.889 | 3.5 | 587.612
35 | 泥浆搅拌机 | 台班 |  |  | 219.018 | 162.043
(1) | 机械工(技工) | 工日 | 1 | 120 | 120
(2) | 折旧费 | 元 | 16.1586 | 1 | 16.159
(3) | 修理及替换设备费 | 元 | 36.6624 | 1 | 36.662
(4) | 安装拆卸费 | 元 | 4.1543 | 1 | 4.154
(5) | 电 | kw·h | 66.5635 | 0.63162 | 42.043
36 | 泥浆泵 HB80/10型 | 台班 |  |  | 139.154 | 129.47
(1) | 机械工(技工) | 工日 | 1 | 120 | 120
(2) | 折旧费 | 元 | 2.101 | 1 | 2.101
(3) | 修理及替换设备费 | 元 | 6.0547 | 1 | 6.055
(4) | 安装拆卸费 | 元 | 1.528 | 1 | 1.528
(5) | 电 | kw·h | 14.9935 | 0.63162 | 9.47
37 | 柴油打桩机 2～4t | 台班 |  |  | 740.291 | 426.85
(1) | 机械工(技工) | 工日 | 3 | 120 | 360
(2) | 折旧费 | 元 | 77.3359 | 1 | 77.336
(3) | 修理及替换设备费 | 元 | 171.6421 | 1 | 171.642
(4) | 安装拆卸费 | 元 | 64.4625 | 1 | 64.463
(5) | 柴油 | kg | 19.1 | 3.5 | 66.85
38 | 载货汽车装载质量6t(房建) | 台班 |  |  | 382.56 | 111.105
(1) | 定额人工费(房建机械) | 元 | 175.0802 | 1 | 175.08
(2) | 折旧费(房建) | 元 | 39.5084 | 0.88496 | 34.963
(3) | 检修费(房建) | 元 | 8.0602 | 0.88496 | 7.133
(4) | 维护费(房建) | 元 | 45.2193 | 0.88496 | 40.017
(5) | 其他费用(房建) | 元 | 15.1176 | 0.9434 | 14.262
(6) | 柴油 | kg | 31.7442 | 3.5 | 111.105
39 | 平地机90kW(房建) | 台班 |  |  | 561.004 | 118.458
(1) | 定额人工费(房建机械) | 元 | 210.1 | 1 | 210.1
(2) | 折旧费(房建) | 元 | 102.5861 | 0.88496 | 90.784
(3) | 检修费(房建) | 元 | 33.0239 | 0.88496 | 29.225
(4) | 维护费(房建) | 元 | 113.9315 | 0.88496 | 100.824
(5) | 其他费用(房建) | 元 | 12.31 | 0.9434 | 11.613
(6) | 柴油 | kg | 33.8452 | 3.5 | 118.458
40 | 钢轮内燃压路机工作质量8t(房建) | 台班 |  |  | 380.63 | 66.148
(1) | 定额人工费(房建机械) | 元 | 210.1 | 1 | 210.1
(2) | 折旧费(房建) | 元 | 52.0953 | 0.88496 | 46.102
(3) | 检修费(房建) | 元 | 15.6429 | 0.88496 | 13.843
(4) | 维护费(房建) | 元 | 50.2139 | 0.88496 | 44.437
(5) | 柴油 | kg | 18.8995 | 3.5 | 66.148
41 | 钢轮内燃压路机工作质量15t(房建) | 台班 |  |  | 516.263 | 143.56
(1) | 定额人工费(房建机械) | 元 | 210.1 | 1 | 210.1
(2) | 折旧费(房建) | 元 | 81.1368 | 0.88496 | 71.802
(3) | 检修费(房建) | 元 | 24.3716 | 0.88496 | 21.568
(4) | 维护费(房建) | 元 | 78.2336 | 0.88496 | 69.233
(5) | 柴油 | kg | 41.0172 | 3.5 | 143.56
42 | 轮胎压路机工作质量 16t(房建) | 台班 |  |  | 587.531 | 152.418
(1) | 定额人工费(房建机械) | 元 | 210.1 | 1 | 210.1
(2) | 折旧费(房建) | 元 | 97.0662 | 0.88496 | 85.899
(3) | 检修费(房建) | 元 | 29.1657 | 0.88496 | 25.81
(4) | 维护费(房建) | 元 | 116.3667 | 0.88496 | 102.979
(5) | 其他费用(房建) | 元 | 10.9443 | 0.9434 | 10.325
(6) | 柴油 | kg | 43.548 | 3.5 | 152.418
43 | 汽车式沥青喷洒机4000L(房建) | 台班 |  |  | 788.151 | 134.211
(1) | 定额人工费(房建机械) | 元 | 420.2 | 1 | 420.2
(2) | 折旧费(房建) | 元 | 115.9943 | 0.88496 | 102.65
(3) | 检修费(房建) | 元 | 44.8086 | 0.88496 | 39.654
(4) | 维护费(房建) | 元 | 75.722 | 0.88496 | 67.011
(5) | 其他费用(房建) | 元 | 25.89 | 0.9434 | 24.425
(6) | 汽油 | kg | 29.8246 | 4.5 | 134.211
44 | 沥青混凝土摊铺机8t(房建) | 台班 |  |  | 1010.116 | 133.8
(1) | 定额人工费(房建机械) | 元 | 560.2699 | 1 | 560.27
(2) | 折旧费(房建) | 元 | 161.5096 | 0.88496 | 142.929
(3) | 检修费(房建) | 元 | 65.8663 | 0.88496 | 58.289
(4) | 维护费(房建) | 元 | 129.7559 | 0.88496 | 114.828
(5) | 柴油 | kg | 38.2287 | 3.5 | 133.8
45 | 履带式起重机25t(房建) | 台班 |  |  | 683.27 | 123.606
(1) | 定额人工费(房建机械) | 元 | 280.1302 | 1 | 280.13
(2) | 折旧费(房建) | 元 | 192.9482 | 0.88496 | 170.751
(3) | 检修费(房建) | 元 | 39.3364 | 0.88496 | 34.811
(4) | 维护费(房建) | 元 | 72.3795 | 0.88496 | 64.053
(5) | 其他费用(房建) | 元 | 10.5145 | 0.9434 | 9.919
(6) | 柴油 | kg | 35.3159 | 3.5 | 123.606
46 | 汽车式起重机16t(房建) | 台班 |  |  | 806.397 | 119.829
(1) | 定额人工费(房建机械) | 元 | 315.15 | 1 | 315.15
(2) | 折旧费(房建) | 元 | 167.1632 | 0.88496 | 147.932
(3) | 检修费(房建) | 元 | 75.34 | 0.88496 | 66.673
(4) | 维护费(房建) | 元 | 155.9515 | 0.88496 | 138.01
(5) | 其他费用(房建) | 元 | 19.9308 | 0.9434 | 18.803
(6) | 柴油 | kg | 34.2368 | 3.5 | 119.829
47 | 叉式起重机5t(房建) | 台班 |  |  | 443.86 | 91.384
(1) | 定额人工费(房建机械) | 元 | 233.4402 | 1 | 233.44
(2) | 折旧费(房建) | 元 | 57.4146 | 0.88496 | 50.809
(3) | 检修费(房建) | 元 | 17.2473 | 0.88496 | 15.263
(4) | 维护费(房建) | 元 | 59.8499 | 0.88496 | 52.964
(5) | 柴油 | kg | 26.1097 | 3.5 | 91.384
48 | 立式油压千斤顶起重量100t(房建) | 台班 |  |  | 8.764 | 0
(1) | 折旧费(房建) | 元 | 1.5471 | 0.88496 | 1.369
(2) | 检修费(房建) | 元 | 0.81175 | 0.88496 | 0.718
(3) | 维护费(房建) | 元 | 1.3465 | 0.88496 | 1.192
(4) | 安拆费及场外运费(房建) | 元 | 6.1979 | 0.88496 | 5.485
49 | 载货汽车装载质量4t(房建) | 台班 |  |  | 366.416 | 109.5
(1) | 定额人工费(房建机械) | 元 | 175.0802 | 1 | 175.08
(2) | 折旧费(房建) | 元 | 33.3391 | 0.88496 | 29.504
(3) | 检修费(房建) | 元 | 6.8187 | 0.88496 | 6.034
(4) | 维护费(房建) | 元 | 38.2573 | 0.88496 | 33.856
(5) | 其他费用(房建) | 元 | 13.1885 | 0.9434 | 12.442
(6) | 汽油 | kg | 24.3334 | 4.5 | 109.5
50 | 载货汽车装载质量15t(房建) | 台班 |  |  | 644.272 | 189.653
(1) | 定额人工费(房建机械) | 元 | 175.0802 | 1 | 175.08
(2) | 折旧费(房建) | 元 | 146.7453 | 0.88496 | 129.863
(3) | 检修费(房建) | 元 | 29.9488 | 0.88496 | 26.503
(4) | 维护费(房建) | 元 | 117.6942 | 0.88496 | 104.154
(5) | 其他费用(房建) | 元 | 20.16 | 0.9434 | 19.019
(6) | 柴油 | kg | 54.1867 | 3.5 | 189.653
51 | 平板拖车组60t(房建) | 台班 |  |  | 1300.332 | 232.839
(1) | 定额人工费(房建机械) | 元 | 360.1687 | 1 | 360.169
(2) | 折旧费(房建) | 元 | 422.5589 | 0.88496 | 373.946
(3) | 检修费(房建) | 元 | 63.4884 | 0.88496 | 56.184
(4) | 维护费(房建) | 元 | 300.2998 | 0.88496 | 265.752
(5) | 其他费用(房建) | 元 | 12.1285 | 0.9434 | 11.442
(6) | 柴油 | kg | 66.5253 | 3.5 | 232.839
52 | 洒水车4000L(房建) | 台班 |  |  | 411.57 | 129.827
(1) | 定额人工费(房建机械) | 元 | 175.0802 | 1 | 175.08
(2) | 折旧费(房建) | 元 | 58.7039 | 0.88496 | 51.95
(3) | 检修费(房建) | 元 | 9.445 | 0.88496 | 8.358
(4) | 维护费(房建) | 元 | 40.5207 | 0.88496 | 35.859
(5) | 其他费用(房建) | 元 | 11.1258 | 0.9434 | 10.496
(6) | 汽油 | kg | 28.8505 | 4.5 | 129.827
53 | 电动滚筒式混凝土搅拌机400L(房建) | 台班 |  |  | 211.311 | 12.257
(1) | 定额人工费(房建机械) | 元 | 168.08 | 1 | 168.08
(2) | 电 | kw·h | 19.4056 | 0.63162 | 12.257
(3) | 折旧费(房建) | 元 | 17.5434 | 0.88496 | 15.525
(4) | 检修费(房建) | 元 | 3.7627 | 0.88496 | 3.33
(5) | 维护费(房建) | 元 | 9.932 | 0.88496 | 8.789
(6) | 安拆费及场外运费(房建) | 元 | 3.7627 | 0.88496 | 3.33
54 | 灰浆搅拌机200L(房建) | 台班 |  |  | 134.81 | 5.194
(1) | 定额人工费(房建机械) | 元 | 116.7201 | 1 | 116.72
(2) | 电 | kw·h | 8.2226 | 0.63162 | 5.194
(3) | 折旧费(房建) | 元 | 2.7122 | 0.88496 | 2.4
(4) | 检修费(房建) | 元 | 0.3438 | 0.88496 | 0.304
(5) | 维护费(房建) | 元 | 1.3752 | 0.88496 | 1.217
(6) | 安拆费及场外运费(房建) | 元 | 10.1421 | 0.88496 | 8.975
55 | 钢筋切断机Φ40(房建) | 台班 |  |  | 36.206 | 19.363
(1) | 电 | kw·h | 30.6555 | 0.63162 | 19.363
(2) | 折旧费(房建) | 元 | 5.5199 | 0.88496 | 4.885
(3) | 检修费(房建) | 元 | 1.0028 | 0.88496 | 0.887
(4) | 维护费(房建) | 元 | 4.4503 | 0.88496 | 3.938
(5) | 安拆费及场外运费(房建) | 元 | 8.0602 | 0.88496 | 7.133
56 | 木工圆锯机φ500(房建) | 台班 |  |  | 22.235 | 14.477
(1) | 电 | kw·h | 22.92 | 0.63162 | 14.477
(2) | 折旧费(房建) | 元 | 2.1869 | 0.88496 | 1.935
(3) | 检修费(房建) | 元 | 0.382 | 0.88496 | 0.338
(4) | 维护费(房建) | 元 | 0.8213 | 0.88496 | 0.727
(5) | 安拆费及场外运费(房建) | 元 | 5.3766 | 0.88496 | 4.758
57 | 普通车床φ630×2000mm(房建) | 台班 |  |  | 274.671 | 18.198
(1) | 定额人工费(房建机械) | 元 | 210.1 | 1 | 210.1
(2) | 电 | kw·h | 28.8123 | 0.63162 | 18.198
(3) | 折旧费(房建) | 元 | 29.2421 | 0.88496 | 25.878
(4) | 检修费(房建) | 元 | 11.2977 | 0.88496 | 9.998
(5) | 维护费(房建) | 元 | 11.8611 | 0.88496 | 10.497
58 | 台式钻床φ16(房建) | 台班 |  |  | 3.635 | 2.401
(1) | 电 | kw·h | 3.8009 | 0.63162 | 2.401
(2) | 折旧费(房建) | 元 | 0.955 | 0.88496 | 0.845
(3) | 检修费(房建) | 元 | 0.1528 | 0.88496 | 0.135
(4) | 维护费(房建) | 元 | 0.2865 | 0.88496 | 0.254
59 | 台式钻床钻孔直径35mm(房建) | 台班 |  |  | 8.246 | 5.043
(1) | 电 | kw·h | 7.9838 | 0.63162 | 5.043
(2) | 折旧费(房建) | 元 | 2.4735 | 0.88496 | 2.189
(3) | 检修费(房建) | 元 | 0.4011 | 0.88496 | 0.355
(4) | 维护费(房建) | 元 | 0.7449 | 0.88496 | 0.659
60 | 剪板机6.3×2000(房建) | 台班 |  |  | 279.738 | 17.276
(1) | 定额人工费(房建机械) | 元 | 240.1156 | 1 | 240.116
(2) | 电 | kw·h | 27.3512 | 0.63162 | 17.276
(3) | 折旧费(房建) | 元 | 21.0864 | 0.88496 | 18.661
(4) | 检修费(房建) | 元 | 2.7218 | 0.88496 | 2.409
(5) | 维护费(房建) | 元 | 1.4421 | 0.88496 | 1.276
61 | 卷板机2×1600(房建) | 台班 |  |  | 272.647 | 17.251
(1) | 定额人工费(房建机械) | 元 | 240.1156 | 1 | 240.116
(2) | 电 | kw·h | 27.313 | 0.63162 | 17.251
(3) | 折旧费(房建) | 元 | 13.4273 | 0.88496 | 11.883
(4) | 检修费(房建) | 元 | 2.1679 | 0.88496 | 1.918
(5) | 维护费(房建) | 元 | 1.6712 | 0.88496 | 1.479
62 | 折方机4×2000(房建) | 台班 |  |  | 28.579 | 7.721
(1) | 电 | kw·h | 12.224 | 0.63162 | 7.721
(2) | 折旧费(房建) | 元 | 18.4983 | 0.88496 | 16.37
(3) | 检修费(房建) | 元 | 3.5717 | 0.88496 | 3.161
(4) | 维护费(房建) | 元 | 1.4993 | 0.88496 | 1.327
63 | 咬口机1.5(房建) | 台班 |  |  | 14.712 | 7.968
(1) | 电 | kw·h | 12.6156 | 0.63162 | 7.968
(2) | 折旧费(房建) | 元 | 6.3221 | 0.88496 | 5.595
(3) | 检修费(房建) | 元 | 0.3438 | 0.88496 | 0.304
(4) | 维护费(房建) | 元 | 0.955 | 0.88496 | 0.845
64 | 等离子切割机400A(房建) | 台班 |  |  | 194.632 | 116.779
(1) | 电 | kw·h | 184.888 | 0.63162 | 116.779
(2) | 折旧费(房建) | 元 | 36.0894 | 0.88496 | 31.938
(3) | 检修费(房建) | 元 | 5.8064 | 0.88496 | 5.138
(4) | 维护费(房建) | 元 | 34.6665 | 0.88496 | 30.678
(5) | 安拆费及场外运费(房建) | 元 | 11.4123 | 0.88496 | 10.099
65 | 管子切断机Φ150(房建) | 台班 |  |  | 29.595 | 7.781
(1) | 电 | kw·h | 12.3195 | 0.63162 | 7.781
(2) | 折旧费(房建) | 元 | 11.5459 | 0.88496 | 10.218
(3) | 检修费(房建) | 元 | 2.2347 | 0.88496 | 1.978
(4) | 维护费(房建) | 元 | 4.67 | 0.88496 | 4.133
(5) | 安拆费及场外运费(房建) | 元 | 6.1979 | 0.88496 | 5.485
66 | 管子切断套丝机Φ159(房建) | 台班 |  |  | 18.776 | 8.059
(1) | 电 | kw·h | 12.7588 | 0.63162 | 8.059
(2) | 折旧费(房建) | 元 | 4.0206 | 0.88496 | 3.558
(3) | 检修费(房建) | 元 | 0.4393 | 0.88496 | 0.389
(4) | 维护费(房建) | 元 | 1.4516 | 0.88496 | 1.285
(5) | 安拆费及场外运费(房建) | 元 | 6.1979 | 0.88496 | 5.485
67 | 法兰卷圆机L40×4(房建) | 台班 |  |  | 29.788 | 7.721
(1) | 电 | kw·h | 12.224 | 0.63162 | 7.721
(2) | 折旧费(房建) | 元 | 13.7902 | 0.88496 | 12.204
(3) | 检修费(房建) | 元 | 0.73535 | 0.88496 | 0.651
(4) | 维护费(房建) | 元 | 2.3493 | 0.88496 | 2.079
(5) | 安拆费及场外运费(房建) | 元 | 8.0602 | 0.88496 | 7.133
68 | 电动单级离心清水泵Φ100(房建) | 台班 |  |  | 29.223 | 17.493
(1) | 电 | kw·h | 27.695 | 0.63162 | 17.493
(2) | 折旧费(房建) | 元 | 2.7313 | 0.88496 | 2.417
(3) | 检修费(房建) | 元 | 1.1174 | 0.88496 | 0.989
(4) | 维护费(房建) | 元 | 2.6931 | 0.88496 | 2.383
(5) | 安拆费及场外运费(房建) | 元 | 6.7137 | 0.88496 | 5.941
69 | 试压泵3MPa(房建) | 台班 |  |  | 15.397 | 6.557
(1) | 电 | kw·h | 10.3809 | 0.63162 | 6.557
(2) | 折旧费(房建) | 元 | 2.7982 | 0.88496 | 2.476
(3) | 检修费(房建) | 元 | 0.44885 | 0.88496 | 0.397
(4) | 维护费(房建) | 元 | 1.3657 | 0.88496 | 1.209
(5) | 安拆费及场外运费(房建) | 元 | 5.3766 | 0.88496 | 4.758
70 | 交流弧焊机容量21kV·A(房建) | 台班 |  |  | 50.317 | 36.355
(1) | 电 | kw·h | 57.5579 | 0.63162 | 36.355
(2) | 折旧费(房建) | 元 | 1.9004 | 0.88496 | 1.682
(3) | 检修费(房建) | 元 | 0.39155 | 0.88496 | 0.347
(4) | 维护费(房建) | 元 | 1.3083 | 0.88496 | 1.158
(5) | 安拆费及场外运费(房建) | 元 | 12.1762 | 0.88496 | 10.775
71 | 交流弧焊机容量32kV.A(房建) | 台班 |  |  | 73.269 | 58.227
(1) | 电 | kw·h | 92.1861 | 0.63162 | 58.227
(2) | 折旧费(房建) | 元 | 2.588 | 0.88496 | 2.29
(3) | 检修费(房建) | 元 | 0.5157 | 0.88496 | 0.456
(4) | 维护费(房建) | 元 | 1.719 | 0.88496 | 1.521
(5) | 安拆费及场外运费(房建) | 元 | 12.1762 | 0.88496 | 10.775
72 | 直流弧焊机容量32kV·A(房建) | 台班 |  |  | 77.349 | 56.459
(1) | 电 | kw·h | 89.388 | 0.63162 | 56.459
(2) | 折旧费(房建) | 元 | 5.8064 | 0.88496 | 5.138
(3) | 检修费(房建) | 元 | 1.1938 | 0.88496 | 1.056
(4) | 维护费(房建) | 元 | 4.4312 | 0.88496 | 3.921
(5) | 安拆费及场外运费(房建) | 元 | 12.1762 | 0.88496 | 10.775
73 | 点焊机75kV.A(房建) | 台班 |  |  | 116.04 | 93.272
(1) | 电 | kw·h | 147.6716 | 0.63162 | 93.272
(2) | 折旧费(房建) | 元 | 7.5254 | 0.88496 | 6.66
(3) | 检修费(房建) | 元 | 1.5375 | 0.88496 | 1.361
(4) | 维护费(房建) | 元 | 4.4885 | 0.88496 | 3.972
(5) | 安拆费及场外运费(房建) | 元 | 12.1762 | 0.88496 | 10.775
74 | 氩弧焊机500A(房建) | 台班 |  |  | 81.599 | 42.646
(1) | 电 | kw·h | 67.5185 | 0.63162 | 42.646
(2) | 折旧费(房建) | 元 | 15.0794 | 0.88496 | 13.345
(3) | 检修费(房建) | 元 | 2.4257 | 0.88496 | 2.147
(4) | 维护费(房建) | 元 | 8.2512 | 0.88496 | 7.302
(5) | 安拆费及场外运费(房建) | 元 | 18.2596 | 0.88496 | 16.159
75 | 半自动电焊机(房建) | 台班 |  |  | 56.202 | 35.184
(1) | 电 | kw·h | 55.7052 | 0.63162 | 35.184
(2) | 折旧费(房建) | 元 | 9.3303 | 0.88496 | 8.257
(3) | 检修费(房建) | 元 | 2.2443 | 0.88496 | 1.986
(4) | 维护费(房建) | 元 | 7.4776 | 0.88496 | 6.617
(5) | 安拆费及场外运费(房建) | 元 | 4.6986 | 0.88496 | 4.158
76 | 电动空气压缩机10m3/min(房建) | 台班 |  |  | 314.85 | 243.209
(1) | 电 | kw·h | 385.056 | 0.63162 | 243.209
(2) | 折旧费(房建) | 元 | 32.6514 | 0.88496 | 28.895
(3) | 检修费(房建) | 元 | 10.5145 | 0.88496 | 9.305
(4) | 维护费(房建) | 元 | 22.1847 | 0.88496 | 19.632
(5) | 安拆费及场外运费(房建) | 元 | 15.6047 | 0.88496 | 13.809
77 | 空气压缩机 电动移动式 3m3/min | 台班 |  |  | 207.245 | 174.65
(1) | 机械工(技工) | 工日 | 1 | 120 | 120
(2) | 折旧费 | 元 | 8.7287 | 1 | 8.729
(3) | 修理及替换设备费 | 元 | 20.3129 | 1 | 20.313
(4) | 安装拆卸费 | 元 | 3.5526 | 1 | 3.553
(5) | 电 | kw·h | 86.523 | 0.63162 | 54.65
78 | 电焊机（直流）20kVA | 台班 |  |  | 56.994 | 48.256
(1) | 折旧费 | 元 | 4.4121 | 1 | 4.412
(2) | 修理及替换设备费 | 元 | 3.1801 | 1 | 3.18
(3) | 安装拆卸费 | 元 | 1.146 | 1 | 1.146
(4) | 电 | kw·h | 76.4 | 0.63162 | 48.256
79 | 电焊机 25kVA | 台班 |  |  | 38.967 | 34.985
(1) | 折旧费 | 元 | 1.6426 | 1 | 1.643
(2) | 修理及替换设备费 | 元 | 1.6904 | 1 | 1.69
(3) | 安装拆卸费 | 元 | 0.6494 | 1 | 0.649
(4) | 电 | kw·h | 55.39 | 0.63162 | 34.985
80 | 电焊机 (交流) 25kVA | 台班 |  |  | 38.967 | 34.985
(1) | 折旧费 | 元 | 1.6426 | 1 | 1.643
(2) | 修理及替换设备费 | 元 | 1.6904 | 1 | 1.69
(3) | 安装拆卸费 | 元 | 0.6494 | 1 | 0.649
(4) | 电 | kw·h | 55.39 | 0.63162 | 34.985
81 | 对焊机 150型 | 台班 |  |  | 338.466 | 313.264
(1) | 机械工(技工) | 工日 | 1 | 120 | 120
(2) | 折旧费 | 元 | 5.7682 | 1 | 5.768
(3) | 修理及替换设备费 | 元 | 15.4423 | 1 | 15.442
(4) | 安装拆卸费 | 元 | 3.9919 | 1 | 3.992
(5) | 电 | kw·h | 305.982 | 0.63162 | 193.264
82 | 钢筋弯曲机 Φ6-40 | 台班 |  |  | 150.625 | 138.096
(1) | 机械工(技工) | 工日 | 1 | 120 | 120
(2) | 折旧费 | 元 | 2.6454 | 1 | 2.645
(3) | 修理及替换设备费 | 元 | 8.1653 | 1 | 8.165
(4) | 安装拆卸费 | 元 | 1.719 | 1 | 1.719
(5) | 电 | kw·h | 28.65 | 0.63162 | 18.096
83 | 钢筋弯曲机 Φ6～40 | 台班 |  |  | 150.625 | 138.096
(1) | 机械工(技工) | 工日 | 1 | 120 | 120
(2) | 折旧费 | 元 | 2.6454 | 1 | 2.645
(3) | 修理及替换设备费 | 元 | 8.1653 | 1 | 8.165
(4) | 安装拆卸费 | 元 | 1.719 | 1 | 1.719
(5) | 电 | kw·h | 28.65 | 0.63162 | 18.096
84 | 钢筋切断机 20kW | 台班 |  |  | 189.39 | 171.875
(1) | 机械工(技工) | 工日 | 1 | 120 | 120
(2) | 折旧费 | 元 | 5.8828 | 1 | 5.883
(3) | 修理及替换设备费 | 元 | 9.6264 | 1 | 9.626
(4) | 安装拆卸费 | 元 | 2.0055 | 1 | 2.006
(5) | 电 | kw·h | 82.13 | 0.63162 | 51.875
85 | 钢筋调直机 14kW | 台班 |  |  | 167.987 | 141.715
(1) | 机械工(技工) | 工日 | 1 | 120 | 120
(2) | 折旧费 | 元 | 7.9742 | 1 | 7.974
(3) | 修理及替换设备费 | 元 | 15.1463 | 1 | 15.146
(4) | 安装拆卸费 | 元 | 3.1515 | 1 | 3.152
(5) | 电 | kw·h | 34.38 | 0.63162 | 21.715
86 | 热焊机 ZPR-210型 | 台班 |  |  | 139.807 | 122.111
(1) | 机械工(技工) | 工日 | 1 | 120 | 120
(2) | 折旧费 | 元 | 11.1639 | 1 | 11.164
(3) | 修理及替换设备费 | 元 | 6.5322 | 1 | 6.532
(4) | 电 | kw·h | 3.3425 | 0.63162 | 2.111
87 | 圆盘锯 | 台班 |  |  | 271.813 | 261.413
(1) | 机械工(技工) | 工日 | 2 | 120 | 240
(2) | 折旧费 | 元 | 2.3207 | 1 | 2.321
(3) | 修理及替换设备费 | 元 | 7.6591 | 1 | 7.659
(4) | 安装拆卸费 | 元 | 0.4202 | 1 | 0.42
(5) | 电 | kw·h | 33.9025 | 0.63162 | 21.413

## 子单价 (hidden)
子单价表
项目名称：罗源县松山镇巽屿水闸、北山水闸除险加固工程 |  |  |  | 标段：
编号 | 工程或费用名称 | 单位 | 工程量 | 单价(元) | 合价(元) | 备注 | 级别
| 合 计 |  |  |  | 0 |  | A

## 甲供材料一览表 (hidden)
甲供材料一览表
工程名称：罗源县松山镇巽屿水闸、北山水闸除险加固工程
序号 | 工料机编码 | 工料机名称 | 规格、型号等特殊要求 | 单位 | 数量 | 含材料增值税 |  | 材料增值税率(%) | 不含材料增值税
[6 empty] | 单价(元） | 合价(元） |  | 单价(元） | 合价(元）
甲供材料费合计（元） | [6 empty] | 0 |  |  | 0

## 甲供设备一览表 (hidden)
甲供设备一览表
工程名称：罗源县松山镇巽屿水闸、北山水闸除险加固工程
序号 | 工料机编码 | 设备名称 | 单位 | 数量 | 含设备增值税 |  | 设备增值税率(%) | 不含设备增值税 |  | 级别 | 唯一标识
[5 empty] | 单价(元） | 合价(元） |  | 单价(元） | 合价(元）
甲供设备费合计（元） | [5 empty] | 0 |  |  | 0